## P.O.
Planilha Orçamentaria
|  |  |  | Bancos |  | B.D.I. |  | Encargos Sociais
Objeto: Requalificação da Praça do Bosque, Centro, Ouvidor (GO), contemplando intervenções no campo de futebol, quadra poliesportiva, quadra de areia, paisagismo, urbanismo, espelho d’água, fonte seca, monumento maria fumaça, pisos e rampas de acessibilidade. |  |  |  | SINAPI - 03/2023 - Goiás GOINFRA - 05/2023 - Goiás SBC - 01/2023 - Goiás |  | 29.69% |  | Desonerado: embutido nos preços unitário dos insumos de mão de obra, de acordo com as bases.
Item | Código | Banco | Descrição | Und | Quant. | Valor Unit | Valor Unit com BDI | Total
1 |  |  | SERVIÇOS PRELIMINARES |  |  |  |  | 0
1.1 | 98459 | SINAPI | TAPUME COM TELHA METÁLICA. AF_05/2018 | m² | 1666.32 |  | 0 | 0
1.2 | 93584 | SINAPI | EXECUÇÃO DE DEPÓSITO EM CANTEIRO DE OBRA EM CHAPA DE MADEIRA COMPENSADA, NÃO INCLUSO MOBILIÁRIO. AF_04/2016 | m² | 20 |  | 0 | 0
1.3 | 20400 | GOINFRA | LIGAÇÃO PROVISÓRIA DE ÁGUA (INCLUSO RETIRADA DO ESGOTO SANITÁRIO) - PD. GOINFRA | Un | 1 |  | 0 | 0
1.4 | 21301 | GOINFRA | PLACA DE OBRA PLOTADA EM CHAPA METÁLICA 26 , AFIXADA EM CAVALETES DE MADEIRA DE LEI (VIGOTAS 6X12CM) - PADRÃO GOINFRA | m² | 6 |  | 0 | 0
1.5 | 20501 | GOINFRA | LIGAÇÃO PROVISÓRIA LUZ E FORÇA - PD. GOINFRA | Un | 1 |  | 0 | 0
1.6 | 20701 | GOINFRA | LOCAÇÃO DA OBRA, EXECUÇÃO DE GABARITO SEM REAPROVEITAMENTO, INCLUSO PINTURA (FACE INTERNA DO RIPÃO 15CM) E PIQUETE COM TESTEMUNHA | m² | 18669.44 |  | 0 | 0
TERRAPLENAGEM
1.7 | 6081 | SINAPI | ARGILA OU BARRO PARA ATERRO/REATERRO (COM TRANSPORTE ATE 10 KM) | m³ | 3733.89 |  | 0 | 0
1.8 | 41005 | GOINFRA | CARGA MECANIZADA | m³ | 3733.89 |  | 0 | 0
2 |  |  | DEMOLIÇÕES |  |  |  |  | 0
2.1 | 85184 | SINAPI | RETIRADA DE GRAMA EM PLACAS | m² | 8053.28 |  | 0 | 0
2.2 | 20109 | GOINFRA | DEMOLIÇÃO MANUAL DE PISO CIMENTICIO SOBRE LASTRO DE CONCRETO COM TRANSPORTE ATE CAÇAMBA E CARGA | m² | 9440.24 |  | 0 | 0
2.3 | 20143 | GOINFRA | DEMOLIÇÃO MANUAL MEIO FIO SEM REAPROVEITAMENTO COM TRANSPORTE ATÉ CAÇAMBA E CARGA | m | 1622.4 |  | 0 | 0
2.4 | 20160 | GOINFRA | DEMOLIÇÃO MANUAL DE TELA DE ALAMBRADO COM TRANSPORTE ATÉ CAÇAMBA E CARGA | m² | 1225.14 |  | 0 | 0
2.5 | 20119 | GOINFRA | DEMOLICÃO MANUAL DE ALVENARIA DE TIJOLO COM REAPROVEITAMENTO | m³ | 699.09 |  | 0 | 0
2.6 | 41005 | GOINFRA | CARGA MECANIZADA | m³ | 2678.78 |  | 0 | 0
2.7 | 30106 | GOINFRA | TRANSPORTE DE ENTULHO EM CAMINHÃO SEM CARGA | m³ | 2678.78 |  | 0 | 0
3 |  |  | PISOS, MEIO FIO E RAMPAS DE ACESSIBILIDADE |  |  |  |  | 0
3.1 |  |  | PISO LADRILHO ANTIDERRAPANTE COR NATURAL |  |  |  |  | 0
3.1.1 | 41140 | GOINFRA | REGULARIZAÇÃO DO TERRENO SEM APILOAMENTO COM TRANSPORTE MANUAL DA TERRA ESCAVADA | m² | 4831.69 |  | 0 | 0
3.1.2 | 41002 | GOINFRA | APILOAMENTO | m² | 4831.69 |  | 0 | 0
3.1.3 | 220050 | GOINFRA | LASTRO DE CONCRETO REGULARIZADO SEM IMPERMEAB. 1:3:6 ESP= 5CM (BASE) | m² | 4831.69 |  | 0 | 0
3.1.4 | 271801 | GOINFRA | LADRILHO HIDRAULICO COR NATURAL (SEM LASTRO) | m² | 4831.69 |  | 0 | 0
3.1.5 | 221104 | GOINFRA | RASPAGEM E APLICAÇÃO RESINA ACRÍLICA DUAS DEMÃOS | m² | 4831.69 |  | 0 | 0
3.2 |  |  | PISO LADRILHO ANTIDERRAPANTE COR CHUMBO |  |  |  |  | 0
3.2.1 | 41140 | GOINFRA | REGULARIZAÇÃO DO TERRENO SEM APILOAMENTO COM TRANSPORTE MANUAL DA TERRA ESCAVADA | m² | 2729.87 |  | 0 | 0
3.2.2 | 41002 | GOINFRA | APILOAMENTO | m² | 2729.87 |  | 0 | 0
3.2.3 | 220050 | GOINFRA | LASTRO DE CONCRETO REGULARIZADO SEM IMPERMEAB. 1:3:6 ESP= 5CM (BASE) | m² | 2729.87 |  | 0 | 0
3.2.4 | 271802 | GOINFRA | LADRILHO HIDRAULICO DE UMA COR (SEM LASTRO) | m² | 2729.87 |  | 0 | 0
3.2.5 | 221104 | GOINFRA | RASPAGEM E APLICAÇÃO RESINA ACRÍLICA DUAS DEMÃOS | m² | 2729.87 |  | 0 | 0
3.3 |  |  | PISO LADRILHO ANTIDERRAPANTE COR VERMELHA |  |  |  |  | 0
3.3.1 | 41140 | GOINFRA | REGULARIZAÇÃO DO TERRENO SEM APILOAMENTO COM TRANSPORTE MANUAL DA TERRA ESCAVADA | m² | 2379.95 |  | 0 | 0
3.3.2 | 41002 | GOINFRA | APILOAMENTO | m² | 2379.95 |  | 0 | 0
3.3.3 | 220050 | GOINFRA | LASTRO DE CONCRETO REGULARIZADO SEM IMPERMEAB. 1:3:6 ESP= 5CM (BASE) | m² | 2379.95 |  | 0 | 0
3.3.4 | 271802 | GOINFRA | LADRILHO HIDRAULICO DE UMA COR (SEM LASTRO) | m² | 2379.95 |  | 0 | 0
3.3.5 | 221104 | GOINFRA | RASPAGEM E APLICAÇÃO RESINA ACRÍLICA DUAS DEMÃOS | m² | 2379.95 |  | 0 | 0
3.4 |  |  | PISO EMBORRACHADO ANTI-IMPACTO COR VERDE ESCURO |  |  |  |  | 0
3.4.1 | 41140 | GOINFRA | REGULARIZAÇÃO DO TERRENO SEM APILOAMENTO COM TRANSPORTE MANUAL DA TERRA ESCAVADA | m² | 216.89 |  | 0 | 0
3.4.2 | 41002 | GOINFRA | APILOAMENTO | m² | 216.89 |  | 0 | 0
3.4.3 | 220050 | GOINFRA | LASTRO DE CONCRETO REGULARIZADO SEM IMPERMEAB. 1:3:6 ESP= 5CM (BASE) | m² | 216.89 |  | 0 | 0
3.4.4 | 101735 | SINAPI | PISO DE BORRACHA ESPORTIVO, ESPESSURA 15MM, ASSENTADO COM ARGAMASSA. AF_09/2020 | m² | 216.89 |  | 0 | 0
3.5 |  |  | PISO EMBORRACHADO ANTI-IMPACTO COR LARANJA |  |  |  |  | 0
3.5.1 | 41140 | GOINFRA | REGULARIZAÇÃO DO TERRENO SEM APILOAMENTO COM TRANSPORTE MANUAL DA TERRA ESCAVADA | m² | 230.35 |  | 0 | 0
3.5.2 | 41002 | GOINFRA | APILOAMENTO | m² | 230.35 |  | 0 | 0
3.5.3 | 220050 | GOINFRA | LASTRO DE CONCRETO REGULARIZADO SEM IMPERMEAB. 1:3:6 ESP= 5CM (BASE) | m² | 230.35 |  | 0 | 0
3.5.4 | 101735 | SINAPI | PISO DE BORRACHA ESPORTIVO, ESPESSURA 15MM, ASSENTADO COM ARGAMASSA. AF_09/2020 | m² | 230.35 |  | 0 | 0
3.6 |  |  | PISO EMBORRACHADO ANTI-IMPACTO COR ROSA |  |  |  |  | 0
3.6.1 | 41140 | GOINFRA | REGULARIZAÇÃO DO TERRENO SEM APILOAMENTO COM TRANSPORTE MANUAL DA TERRA ESCAVADA | m² | 215.7 |  | 0 | 0
3.6.2 | 41002 | GOINFRA | APILOAMENTO | m² | 215.7 |  | 0 | 0
3.6.3 | 220050 | GOINFRA | LASTRO DE CONCRETO REGULARIZADO SEM IMPERMEAB. 1:3:6 ESP= 5CM (BASE) | m² | 215.7 |  | 0 | 0
3.6.4 | 101735 | SINAPI | PISO DE BORRACHA ESPORTIVO, ESPESSURA 15MM, ASSENTADO COM ARGAMASSA. AF_09/2020 | m² | 215.7 |  | 0 | 0
3.7 |  |  | PISO EMBORRACHADO ANTI-IMPACTO COR AMARELA |  |  |  |  | 0
3.7.1 | 41140 | GOINFRA | REGULARIZAÇÃO DO TERRENO SEM APILOAMENTO COM TRANSPORTE MANUAL DA TERRA ESCAVADA | m² | 294.53 |  | 0 | 0
3.7.2 | 41002 | GOINFRA | APILOAMENTO | m² | 294.53 |  | 0 | 0
3.7.3 | 220050 | GOINFRA | LASTRO DE CONCRETO REGULARIZADO SEM IMPERMEAB. 1:3:6 ESP= 5CM (BASE) | m² | 294.53 |  | 0 | 0
3.7.4 | 101735 | SINAPI | PISO DE BORRACHA ESPORTIVO, ESPESSURA 15MM, ASSENTADO COM ARGAMASSA. AF_09/2020 | m² | 294.53 |  | 0 | 0
3.8 |  |  | PISO EM PEDRA PIRINÓPOLIS |  |  |  |  | 0
3.8.1 | 41140 | GOINFRA | REGULARIZAÇÃO DO TERRENO SEM APILOAMENTO COM TRANSPORTE MANUAL DA TERRA ESCAVADA | m² | 307.92 |  | 0 | 0
3.8.2 | 41002 | GOINFRA | APILOAMENTO | m² | 307.92 |  | 0 | 0
3.8.3 | 220050 | GOINFRA | LASTRO DE CONCRETO REGULARIZADO SEM IMPERMEAB. 1:3:6 ESP= 5CM (BASE) | m² | 307.92 |  | 0 | 0
3.8.4 | 101731 | SINAPI | PISO EM PEDRA ASSENTADO SOBRE ARGAMASSA 1:3 (CIMENTO E AREIA). AF_09/2020 | m² | 307.92 |  | 0 | 0
3.9 |  |  | PISO EM DECK CIMENTÍCIO TIPO MADEIRA |  |  |  |  | 0
3.9.1 | 41140 | GOINFRA | REGULARIZAÇÃO DO TERRENO SEM APILOAMENTO COM TRANSPORTE MANUAL DA TERRA ESCAVADA | m² | 151.32 |  | 0 | 0
3.9.2 | 41002 | GOINFRA | APILOAMENTO | m² | 151.32 |  | 0 | 0
3.9.3 | 220050 | GOINFRA | LASTRO DE CONCRETO REGULARIZADO SEM IMPERMEAB. 1:3:6 ESP= 5CM (BASE) | m² | 151.32 |  | 0 | 0
3.9.4 | COMP. OVDR 009 | Próprio | PISO DECK CIMENTÍCIO TIPO MADEIRA | m² | 151.32 |  | 0 | 0
3.10 |  |  | PISO TÁTIL DIRECIONAL COR AMARELA |  |  |  |  | 0
3.10.1 | 41140 | GOINFRA | REGULARIZAÇÃO DO TERRENO SEM APILOAMENTO COM TRANSPORTE MANUAL DA TERRA ESCAVADA | m² | 978.03 |  | 0 | 0
3.10.2 | 41002 | GOINFRA | APILOAMENTO | m² | 978.03 |  | 0 | 0
3.10.3 | 220101 | GOINFRA | LASTRO DE CONCRETO REGULARIZADO IMPERMEABILIZADO 1:3:6 ESP=5CM (BASE) | m² | 978.03 |  | 0 | 0
3.10.4 | 221126 | GOINFRA | PISO DE LADRILHO HIDRÁULICO COLORIDO MODELO TÁTIL ( ALERTA OU DIRECIONAL) SEM LASTRO | m² | 978.03 |  | 0 | 0
3.11 |  |  | MEIO FIO E GUIAS DE CANTEIRO |  |  |  |  | 0
3.11.1 | 271711 | GOINFRA | MEIO FIO PD. GOINFRA EM CONC. PRÉ MOLD. RETO/CURVO (9v12X25X100CM), C/ SARJETA ( 13X10v12CM)FC28=20MPA COM ARGAM.(1CI:3ARMLC) P/ARREMATE DO REJUNT. - INCLUSO ESCAV./APILOAM./REATERRO E CONC.FC28= 10MPA P/ ASSENTAM. E CHUMBAMENTO | m | 757.42 |  | 0 | 0
3.11.2 | 260204 | GOINFRA | CAIAÇAO 2 DEMAOS EM POSTE/ VIGAS E MEIO FIO(OC) | m² | 189.48 |  | 0 | 0
3.11.3 | COMP. OVDR 010 | Próprio | GUIAS DE CANTEIRO | M | 2302.72 |  | 0 | 0
3.12 |  |  | RAMPAS DE ACESSIBILIDADE |  |  |  |  | 0
3.12.1 | COMP. OVDR 011 | Próprio | RAMPA DE ACESSIBILIDADE EM CONCRETO - PCD | UN | 10 |  | 0 | 0
4 |  |  | CAMPO DE FUTEBOL |  |  |  |  | 0
4.1 |  |  | ARQUIBANCADA |  |  |  |  | 0
4.1.1 | COMP. OVDR 001 | Próprio | ARQUIBANCADA TIPO 001 (1,24 METROS DE ALTURA, 3 ASSENTOS) | M | 96.86 |  | 0 | 0
4.2 |  |  | ALAMBRADO |  |  |  |  | 0
4.2.1 |  |  | ALAMBRADO E PORTÕES |  |  |  |  | 0
4.2.1.1 | 270621 | GOINFRA | ALAMBRADO EM TUBO INDUSTRIAL 2"#2,28 E TELA MALHA 4" FIO 12 (QUADRA ESPORTE EXISTENTE) SEM PINTURA | m² | 1110.94 |  | 0 | 0
4.2.1.2 | 261504 | GOINFRA | PINTURA ESMALTE 1 DEMÃO ESQUADRIA METALICA S/FUNDO ANTICORROSIVO | m² | 2221.88 |  | 0 | 0
4.2.1.3 | 180305 | GOINFRA | PORTÃO DE ABRIR 02 FOLHAS DE TELA E TUBO GALVANIZADO 2" PT 9 C/FERRAGENS | m² | 25.65 |  | 0 | 0
4.2.2 |  |  | MURETA DE ALVENARIA |  |  |  |  | 0
4.2.2.1 | 50301 | GOINFRA | ESTACA A TRADO DIAM.25 CM SEM FERRO | M | 102 |  | 0 | 0
4.2.2.2 | 60202 | GOINFRA | FORMA TABUA COM REAPROVEITAMENTO 2 VEZES - (OBRAS CIVIS) | m² | 121.56 |  | 0 | 0
4.2.2.3 | 51015 | GOINFRA | PREPARO COM BETONEIRA E TRANSPORTE MANUAL DE CONCRETO FCK=15 MPA - (O.C.) | m³ | 9.12 |  | 0 | 0
4.2.2.4 | 51026 | GOINFRA | LANÇAMENTO/APLICAÇÃO/ADENSAMENTO DE CONCRETO EM FUNDAÇÃO- (O.C.) | m³ | 9.12 |  | 0 | 0
4.2.2.5 | 52014 | GOINFRA | ACO CA-60 - 5,0 MM - (OBRAS CIVIS) | Kg | 156 |  | 0 | 0
4.2.2.6 | 52004 | GOINFRA | ACO CA 50-A - 8,0 MM (5/16") - (OBRAS CIVIS) | Kg | 320.11 |  | 0 | 0
4.2.2.7 | 100201 | GOINFRA | ALVENARIA DE TIJOLO FURADO 1/2 VEZ - 9 x 19 x 19 - ARG. (1CALH:4ARML+100KG DE CI/M3) | m² | 101.3 |  | 0 | 0
4.2.2.8 | 200101 | GOINFRA | CHAPISCO COMUM | m² | 202.6 |  | 0 | 0
4.2.2.9 | 200200 | GOINFRA | EMBOÇO PARA REBOCO FINO (1CALH:4ARML+100kgCI/M3) | m² | 202.6 |  | 0 | 0
4.2.2.10 | 130152 | GOINFRA | REBOCO (1CALH:4ARFC+100KG CI/M3) ESP.= 1CM | m² | 202.6 |  | 0 | 0
4.2.2.11 | 261000 | GOINFRA | PINTURA LATEX ACRILICA 2 DEMAOS C/SELADOR | m² | 202.6 |  | 0 | 0
4.3 |  |  | BANCO DE RESERVAS |  |  |  |  | 0
4.3.1 | COTAÇÃO | Próprio | BANCOS COM 12 LUGARES, COM ASSENTO, ESTRUTURA EM AÇO CARBONO TUBULAR INDUSTRIAL GALVANIZADO | 1 | 2 |  | 0 | 0
4.4 |  |  | EQUIPAMENTOS |  |  |  |  | 0
4.4.1 | 271106 | GOINFRA | TRAVES EM FERRO GALVANIZADO PARA CAMPO DE FUTEBOL EM AREIA (ASSENT./PINTADAS) 2,00X5,00M - 2 UNID. | CJ | 1 |  | 0 | 0
5 |  |  | QUADRA POLIESPORTIVA |  |  |  |  | 0
5.1 |  |  | RECUPERAÇÃO DO PISO DA QUADRA |  |  |  |  | 0
5.1.1 | 67010 | GOINFRA | ESCARIFICAÇÃO MANUAL, CORTE DE CONCRETO ATÉ 3CM DE PROFUNDIDADE | m³ | 13.99 |  | 0 | 0
5.1.2 | 220105 | GOINFRA | PISO CONCRETO POLIDO E=2,0 CM (1:2:2,5) E JUNTA PL ASTICA 17MM | m² | 466.29 |  | 0 | 0
5.2 |  |  | ALAMBRADO |  |  |  |  | 0
5.2.1 |  |  | ALAMBRADO E PORTÕES |  |  |  |  | 0
5.2.1.1 | 270621 | GOINFRA | ALAMBRADO EM TUBO INDUSTRIAL 2"#2,28 E TELA MALHA 4" FIO 12 (QUADRA ESPORTE EXISTENTE) SEM PINTURA | m² | 499.4 |  | 0 | 0
5.2.1.2 | 261504 | GOINFRA | PINTURA ESMALTE 1 DEMÃO ESQUADRIA METALICA S/FUNDO ANTICORROSIVO | m² | 998.8 |  | 0 | 0
5.2.2 |  |  | MURETA DE ALVENARIA |  |  |  |  | 0
5.2.2.1 | 50301 | GOINFRA | ESTACA A TRADO DIAM.25 CM SEM FERRO | M | 48 |  | 0 | 0
5.2.2.2 | 60202 | GOINFRA | FORMA TABUA COM REAPROVEITAMENTO 2 VEZES - (OBRAS CIVIS) | m² | 55.2 |  | 0 | 0
5.2.2.3 | 51015 | GOINFRA | PREPARO COM BETONEIRA E TRANSPORTE MANUAL DE CONCRETO FCK=15 MPA - (O.C.) | m³ | 4.14 |  | 0 | 0
5.2.2.4 | 51026 | GOINFRA | LANÇAMENTO/APLICAÇÃO/ADENSAMENTO DE CONCRETO EM FUNDAÇÃO- (O.C.) | m³ | 4.14 |  | 0 | 0
5.2.2.5 | 52014 | GOINFRA | ACO CA-60 - 5,0 MM - (OBRAS CIVIS) | Kg | 70.84 |  | 0 | 0
5.2.2.6 | 52004 | GOINFRA | ACO CA 50-A - 8,0 MM (5/16") - (OBRAS CIVIS) | Kg | 134.32 |  | 0 | 0
5.2.2.7 | 100201 | GOINFRA | ALVENARIA DE TIJOLO FURADO 1/2 VEZ - 9 x 19 x 19 - ARG. (1CALH:4ARML+100KG DE CI/M3) | m² | 46 |  | 0 | 0
5.2.2.8 | 200101 | GOINFRA | CHAPISCO COMUM | m² | 92 |  | 0 | 0
5.2.2.9 | 200200 | GOINFRA | EMBOÇO PARA REBOCO FINO (1CALH:4ARML+100kgCI/M3) | m² | 92 |  | 0 | 0
5.2.2.10 | 130152 | GOINFRA | REBOCO (1CALH:4ARFC+100KG CI/M3) ESP.= 1CM | m² | 92 |  | 0 | 0
5.2.2.11 | 261000 | GOINFRA | PINTURA LATEX ACRILICA 2 DEMAOS C/SELADOR | m² | 92 |  | 0 | 0
5.3 |  |  | EQUIPAMENTOS |  |  |  |  | 0
5.3.1 | 271100 | GOINFRA | TABELA PARA BASQUETE ESTRUTURA METÁLICA COMPENSADO (ASSENT./PINTADAS) ARO FLEXÍVEL - 2 UNID. | CJ | 1 |  | 0 | 0
5.3.2 | 271101 | GOINFRA | TRAVES FERRO GALVANIZADO PARA FUTEBOL DE SALÃO PINTADAS - 3,00 x 2,00M - 2 UNID. | CJ | 1 |  | 0 | 0
6 |  |  | QUADRA DE AREIA |  |  |  |  | 0
6.1 |  |  | PISO |  |  |  |  | 0
6.1.1 | 41002 | GOINFRA | APILOAMENTO | m² | 345.34 |  | 0 | 0
6.1.2 | 97083 | SINAPI | COMPACTAÇÃO MECÂNICA DE SOLO PARA EXECUÇÃO DE RADIER, PISO DE CONCRETO OU LAJE SOBRE SOLO, COM COMPACTADOR DE SOLOS A PERCUSSÃO. AF_09/2021 | m² | 345.34 |  | 0 | 0
6.1.3 | 2502 | GOINFRA | AREIA FINA | m³ | 103.6 |  | 0 | 0
6.2 |  |  | ALAMBRADO |  |  |  |  | 0
6.2.1 |  |  | ALAMBRADO E PORTÕES |  |  |  |  | 0
6.2.1.1 | 270621 | GOINFRA | ALAMBRADO EM TUBO INDUSTRIAL 2"#2,28 E TELA MALHA 4" FIO 12 (QUADRA ESPORTE EXISTENTE) SEM PINTURA | m² | 414.7 |  | 0 | 0
6.2.1.2 | 261504 | GOINFRA | PINTURA ESMALTE 1 DEMÃO ESQUADRIA METALICA S/FUNDO ANTICORROSIVO | m² | 829.4 |  | 0 | 0
6.2.2 |  |  | MURETA DE ALVENARIA |  |  |  |  | 0
6.2.2.1 | 50301 | GOINFRA | ESTACA A TRADO DIAM.25 CM SEM FERRO | M | 38 |  | 0 | 0
6.2.2.2 | 60202 | GOINFRA | FORMA TABUA COM REAPROVEITAMENTO 2 VEZES - (OBRAS CIVIS) | m² | 45.24 |  | 0 | 0
6.2.2.3 | 51015 | GOINFRA | PREPARO COM BETONEIRA E TRANSPORTE MANUAL DE CONCRETO FCK=15 MPA - (O.C.) | m³ | 3.4 |  | 0 | 0
6.2.2.4 | 51026 | GOINFRA | LANÇAMENTO/APLICAÇÃO/ADENSAMENTO DE CONCRETO EM FUNDAÇÃO- (O.C.) | m³ | 3.4 |  | 0 | 0
6.2.2.5 | 52014 | GOINFRA | ACO CA-60 - 5,0 MM - (OBRAS CIVIS) | Kg | 58.81 |  | 0 | 0
6.2.2.6 | 52004 | GOINFRA | ACO CA 50-A - 8,0 MM (5/16") - (OBRAS CIVIS) | Kg | 119.13 |  | 0 | 0
6.2.2.7 | 100201 | GOINFRA | ALVENARIA DE TIJOLO FURADO 1/2 VEZ - 9 x 19 x 19 - ARG. (1CALH:4ARML+100KG DE CI/M3) | m² | 37.7 |  | 0 | 0
6.2.2.8 | 200101 | GOINFRA | CHAPISCO COMUM | m² | 75.4 |  | 0 | 0
6.2.2.9 | 200200 | GOINFRA | EMBOÇO PARA REBOCO FINO (1CALH:4ARML+100kgCI/M3) | m² | 75.4 |  | 0 | 0
6.2.2.10 | 130152 | GOINFRA | REBOCO (1CALH:4ARFC+100KG CI/M3) ESP.= 1CM | m² | 75.4 |  | 0 | 0
6.2.2.11 | 261000 | GOINFRA | PINTURA LATEX ACRILICA 2 DEMAOS C/SELADOR | m² | 75.4 |  | 0 | 0
6.3 |  |  | EQUIPAMENTOS |  |  |  |  | 0
6.3.1 | 271103 | GOINFRA | CONJUNTO PARA VOLEIBOL EM FERRO GALVANIZADO COM PINTURA (2 SUPORTES) | CJ | 1 |  | 0 | 0
7 |  |  | PAISAGISMO |  |  |  |  | 0
7.1 | 270211 | GOINFRA | ABERTURA DE CAVA 60X60X60CM C/ ADUBAÇÃO E PLANTIO DE FOLHAGEM,ARBUSTO, ÁRVORE OU PALMEIRA C/ H=0,50 A 0,70M - EXCLUSO O CUSTO DE AQUISIÇÃO DA MUDA | un | 34 |  | 0 | 0
7.2 | 270213 | GOINFRA | PREPARAÇÃO C/ ADUBAÇÃO DO TERRENO EM FORMA DE CANTEIRO E PLANTIO DE FORRAÇÃO AMBOS C/PROFUNDIDADE DE 30 CM - EXCLUSO O CUSTO DE AQUISIÇÃO DA MUDA | m² | 16.9 |  | 0 | 0
7.3 | COTAÇÃO | Próprio | IPE DE JARDIM | UN | 12 |  | 0 | 0
7.4 | COTAÇÃO | Próprio | SALGUEIRO CHORÃO | UN | 4 |  | 0 | 0
7.5 | COTAÇÃO | Próprio | PRIMAVERA ROSA | UN | 8 |  | 0 | 0
7.6 | COTAÇÃO | Próprio | TUMBÉRGIA AZUL | UN | 10 |  | 0 | 0
7.7 | COTAÇÃO | Próprio | ESTRELITZIA | UN | 119 |  | 0 | 0
8 |  |  | URBANISMO |  |  |  |  | 0
8.1 |  |  | PLAYGROUND |  |  |  |  | 0
8.1.1 |  |  | MORRETE |  |  |  |  | 0
8.1.1.1 | 6077 | SINAPI | ARGILA OU BARRO PARA ATERRO/REATERRO (RETIRADO NA JAZIDA, SEM TRANSPORTE) | m³ | 143.1 |  | 0 | 0
8.1.1.2 | 40902 | GOINFRA | REATERRO COM APILOAMENTO | m³ | 143.1 |  | 0 | 0
8.1.1.3 | 2747 | GOINFRA | TELA SOLDADA Q138 | m² | 134.01 |  | 0 | 0
8.1.1.4 | 51015 | GOINFRA | PREPARO COM BETONEIRA E TRANSPORTE MANUAL DE CONCRETO FCK=15 MPA - (O.C.) | m³ | 6.7 |  | 0 | 0
8.1.1.5 | 51026 | GOINFRA | LANÇAMENTO/APLICAÇÃO/ADENSAMENTO DE CONCRETO EM FUNDAÇÃO- (O.C.) | m³ | 6.7 |  | 0 | 0
8.1.1.6 | 92863 | SINAPI | TUBO DE CONCRETO PARA REDES COLETORAS DE ESGOTO SANITÁRIO, DIÂMETRO DE 1000 MM, JUNTA ELÁSTICA, INSTALADO EM LOCAL COM ALTO NÍVEL DE INTERFERÊNCIAS - FORNECIMENTO E ASSENTAMENTO. AF_12/2015 | M | 5 |  | 0 | 0
8.1.2 |  |  | BRINQUEDOS |  |  |  |  | 0
8.1.2.1 | COTAÇÃO | Próprio | ESCORREGADOR METÁLICO - 2M PRANCHA COLOCADO | un | 2 |  | 0 | 0
8.1.2.2 | COTAÇÃO | Próprio | GIRA GIRA 6 LUGARES EM ESTRUTURA METÁLICA | UN | 1 |  | 0 | 0
8.1.2.3 | COTAÇÃO | Próprio | GANGORRA 4 LUGARES EM ESTRUTURA METÁLICA | UN | 2 |  | 0 | 0
8.1.2.4 | COTAÇÃO | Próprio | BALANÇO TRIPLO - (03 A 12 ANOS) - 4,20X1,50 | UN | 1 |  | 0 | 0
8.1.2.5 | COTAÇÃO | Próprio | ESCALADA OU TREPA-TREPA | UND | 1 |  | 0 | 0
8.1.2.6 | COTAÇÃO | Próprio | PLATAFORMA COM ESCADA, ESCORREGADOR E BALANÇO DE 2 LUGARES (CASA DO TARZAN) | UN | 1 |  | 0 | 0
8.1.2.7 | COTAÇÃO | Próprio | CASA DO TARZAN DUPLA - INCLUSO FORNECIMENTO, TRANSPORTE E INSTALAÇÃO | UN | 1 |  | 0 | 0
8.2 |  |  | ACADEMIA DA SAÚDE |  |  |  |  | 0
8.2.1 | COTAÇÃO | Próprio | JOGO DE BARRAS 3 ALTURAS | UN | 2 |  | 0 | 0
8.2.2 | COTAÇÃO | Próprio | BARRAS PARALELAS | UN | 2 |  | 0 | 0
8.2.3 | COTAÇÃO | Próprio | ESCADA HORIZONTAL | 1 | 2 |  | 0 | 0
8.2.4 | COTAÇÃO | Próprio | PRANCHA ABDOMINAL | UN | 3 |  | 0 | 0
8.2.5 | COTAÇÃO | Próprio | PLACA AR LIVRE (APARELHOS/EXERCÍCIOS/M USCULOS) | UN | 2 |  | 0 | 0
8.2.6 | COTAÇÃO | Próprio | ESQUIADOR DUPLO | UN | 1 |  | 0 | 0
8.2.7 | COTAÇÃO | Próprio | PRANCHA LATERAL COM EXERCITADOR DE PERNAS | UN | 1 |  | 0 | 0
8.2.8 | COTAÇÃO | Próprio | REMADOR DUPLO | UN | 1 |  | 0 | 0
8.2.9 | COTAÇÃO | Próprio | SIMULADOR DE ESCADA DUPLO | UN | 1 |  | 0 | 0
8.2.10 | COTAÇÃO | Próprio | ROTAÇÃO DUPLO VERTICAL | UN | 1 |  | 0 | 0
8.2.11 | COTAÇÃO | Próprio | ALONGADOR PCD | UN | 1 |  | 0 | 0
8.2.12 | COTAÇÃO | Próprio | DESENVOLVIMENTO - PCD | UN | 1 |  | 0 | 0
8.2.13 | COTAÇÃO | Próprio | REMADA - PCD | UN | 1 |  | 0 | 0
8.3 |  |  | PERGOLADOS |  |  |  |  | 0
8.3.1 | 150103 | GOINFRA | ESTRUTURA METÁLICA CONVENCIONAL EM AÇO DO TIPO USI SAC-300 COM FUNDO ANTICORROSIVO | Kg | 2898.24 |  | 0 | 0
8.4 |  |  | EQUIPAMENTOS |  |  |  |  | 0
8.4.1 | COMP. OVDR 002 | Próprio | BASEADO EM SETOP(EQP-PLA-020)-BARRA DE PARACICLO, FORNECIMENTO E INSTALAÇÃO, 70CM ALTURA X 107CM COMPRIMENTO, EM "U", TUBO EM AÇO CARBONO, PINTURA ALQUÍDICA, FIXAÇÃO COM PARABOLT | UN | 28 |  | 0 | 0
8.4.2 | COMP. OVDR 012 | Próprio | BANCO DE CONCRETO BRANCO POLIDO COM ASSENTO E ENCOSTO EM MADEIRA DE REFLORESTAMENTO | UND | 35 |  | 0 | 0
8.4.3 | COMP. OVDR 005 | Próprio | BANCO DE CONCRETO BRANCO POLIDO, FEITO IN LOCO (SEM ENCOSTO) | M | 378 |  | 0 | 0
8.4.4 | COTAÇÃO | Próprio | MESA QUADRADA DE JOGOS EM CONCRETO COM TABULEIRO DE XADREZ PASTILHADOS E 4 BANCOS INSTALADOS | UND | 7 |  | 0 | 0
8.4.5 | COMP. OVDR 006 | Próprio | BANCO DE CONCRETO BRANCO POLIDO COM FLOREIRA, FEITO IN LOCO | M | 23.6 |  | 0 | 0
8.4.6 | COTAÇÃO | Próprio | MESA REDONDA DE 4 LUGARES COM BANCOS ACOPLADOS EM CHAPA METÁLICA | UND | 14 |  | 0 | 0
8.4.7 | 103307 | SINAPI | INSTALAÇÃO DE LIXEIRA METÁLICA DUPLA, CAPACIDADE DE 60 L, EM TUBO DE AÇO CARBONO E CESTOS EM CHAPA DE AÇO COM PINTURA ELETROSTÁTICA, SOBRE PISO DE CONCRETO EXISTENTE. AF_11/2021 | UN | 23 |  | 0 | 0
9 |  |  | ESPELHO D'ÁGUA TIPO 001 (SUPERIOR) |  |  |  |  | 0
9.1 |  |  | CASA DE MAQUINAS |  |  |  |  | 0
9.1.1 |  |  | SERVIÇOS EM TERRA |  |  |  |  | 0
9.1.1.1 | 50901 | GOINFRA | ESCAVACAO MANUAL DE VALAS (SAPATAS/BLOCOS) | m³ | 7.2 |  | 0 | 0
9.1.1.2 | 30101 | GOINFRA | TRANSPORTE DE ENTULHO EM CAMINHÃO INCLUSO A CARGA MANUAL | m³ | 10.8 |  | 0 | 0
9.1.2 |  |  | FUNDAÇÃO |  |  |  |  | 0
9.1.2.1 | 50301 | GOINFRA | ESTACA A TRADO DIAM.25 CM SEM FERRO | M | 4 |  | 0 | 0
9.1.2.2 | 51015 | GOINFRA | PREPARO COM BETONEIRA E TRANSPORTE MANUAL DE CONCRETO FCK=15 MPA - (O.C.) | m³ | 0.36 |  | 0 | 0
9.1.2.3 | 60314 | GOINFRA | ACO CA - 60 - 5,0 MM - (OBRAS CIVIS) | Kg | 6.24 |  | 0 | 0
9.1.2.4 | 52004 | GOINFRA | ACO CA 50-A - 8,0 MM (5/16") - (OBRAS CIVIS) | Kg | 12.64 |  | 0 | 0
9.1.2.5 | 51026 | GOINFRA | LANÇAMENTO/APLICAÇÃO/ADENSAMENTO DE CONCRETO EM FUNDAÇÃO- (O.C.) | m³ | 0.36 |  | 0 | 0
9.1.2.6 | 220101 | GOINFRA | LASTRO DE CONCRETO REGULARIZADO IMPERMEABILIZADO 1:3:6 ESP=5CM (BASE) | m² | 4 |  | 0 | 0
9.1.2.7 | 220102 | GOINFRA | PISO CONCRETO DESEMPENADO ESPESSURA = 5 CM 1:2,5:3,5 | m² | 4 |  | 0 | 0
9.1.3 |  |  | ALVENARIA |  |  |  |  | 0
9.1.3.1 | 100202 | GOINFRA | ALVENARIA DE TIJOLO FURADO 1 VEZ - ARG. (1CALH:4ARML+100KG DE CI/M3) | m² | 14.4 |  | 0 | 0
9.1.3.2 | 93205 | SINAPI | CINTA DE AMARRAÇÃO DE ALVENARIA MOLDADA IN LOCO COM UTILIZAÇÃO DE BLOCOS CANALETA. AF_03/2016 | M | 16 |  | 0 | 0
9.1.3.3 | 121101 | GOINFRA | IMPERMEABILIZAÇÃO MURO DE ARRIMO COM 4 DEMÃOS DE EMULSÃO ASFÁLTICA | m² | 28.8 |  | 0 | 0
9.1.3.4 | 200201 | GOINFRA | EMBOÇO (1CI:4 ARML) | m² | 28.8 |  | 0 | 0
9.1.3.5 | 200101 | GOINFRA | CHAPISCO COMUM | m² | 14.4 |  | 0 | 0
9.1.3.6 | 130152 | GOINFRA | REBOCO (1CALH:4ARFC+100KG CI/M3) ESP.= 1CM | m² | 14.4 |  | 0 | 0
9.1.3.7 | 180710 | GOINFRA | ALÇAPÃO FORMATO COIFA EM CHAPA VINCADA Nº. 18 H=(10+2)CM, C/ALÇAS E PORTA CADEADOS (INCLUSIVE CADEADOS Nº. 30) | m² | 2.89 |  | 0 | 0
9.2 |  |  | ESPELHO D'ÁGUA |  |  |  |  | 0
9.2.1 |  |  | FUNDAÇÃO E ESTRUTURA |  |  |  |  | 0
9.2.1.1 | 50301 | GOINFRA | ESTACA A TRADO DIAM.25 CM SEM FERRO | M | 30 |  | 0 | 0
9.2.1.2 | 51015 | GOINFRA | PREPARO COM BETONEIRA E TRANSPORTE MANUAL DE CONCRETO FCK=15 MPA - (O.C.) | m³ | 2.69 |  | 0 | 0
9.2.1.3 | 60314 | GOINFRA | ACO CA - 60 - 5,0 MM - (OBRAS CIVIS) | Kg | 46.57 |  | 0 | 0
9.2.1.4 | 52004 | GOINFRA | ACO CA 50-A - 8,0 MM (5/16") - (OBRAS CIVIS) | Kg | 94.36 |  | 0 | 0
9.2.1.5 | 51055 | GOINFRA | LANÇAMENTO/APLICAÇÃO/ADENSAMENTO MANUAL DE CONCRETO - (O.C.) | m³ | 2.69 |  | 0 | 0
9.2.1.6 | 60202 | GOINFRA | FORMA TABUA COM REAPROVEITAMENTO 2 VEZES - (OBRAS CIVIS) | m² | 35.82 |  | 0 | 0
9.2.1.7 | 51027 | GOINFRA | LASTRO DE BRITA (OBRAS CIVIS) | m³ | 9.36 |  | 0 | 0
9.2.1.8 | 103075 | SINAPI | EXECUÇÃO DE PISO DE CONCRETO, COM ACABAMENTO SUPERFICIAL, ESPESSURA DE 15 CM, FCK = 30 MPA, COM USO DE FORMAS EM MADEIRA SERRADA. AF_09/2021 | m² | 93.62 |  | 0 | 0
9.2.2 |  |  | ALVENARIA E ACABAMENTO |  |  |  |  | 0
9.2.2.1 | 100202 | GOINFRA | ALVENARIA DE TIJOLO FURADO 1 VEZ - ARG. (1CALH:4ARML+100KG DE CI/M3) | m² | 29.86 |  | 0 | 0
9.2.2.2 | 200101 | GOINFRA | CHAPISCO COMUM | m² | 153.34 |  | 0 | 0
9.2.2.3 | 200201 | GOINFRA | EMBOÇO (1CI:4 ARML) | m² | 153.34 |  | 0 | 0
9.2.2.4 | 121001 | GOINFRA | IMPERMEABILIZAÇÃO-REBAIXO BANHEIRO COM 4 DEMÃOS DE EMULSÃO ASFÁLTICA | m² | 153.34 |  | 0 | 0
9.2.2.5 | 201003 | GOINFRA | PASTILHA PORCELANA C/ARGAMASSA FLEXIVEL | m² | 123.48 |  | 0 | 0
9.2.2.6 | 1421 | GOINFRA | GRANITO POLIDO PARA BANCADA 2 CM | m² | 11.95 |  | 0 | 0
9.2.3 |  |  | INSTALAÇÕES HIDRAULICA |  |  |  |  | 0
9.2.3.1 | 81006 | GOINFRA | TUBO SOLDAVEL PVC MARROM DIAM. 50 MM | m | 69.21 |  | 0 | 0
9.2.3.2 | 81324 | GOINFRA | JOELHO 90 GRAUS SOLDAVEL 50 mm (MARROM) | Un | 4 |  | 0 | 0
9.2.3.3 | 81305 | GOINFRA | JOELHO 45 GRAUS SOLDAVEL 50 MM | Un | 2 |  | 0 | 0
9.2.3.4 | 77396 | SBC | PISCINA-CONJUNTO FILTRANTE JACUZZI CAP.50/100 MIL LITROS | UN | 1 |  | 0 | 0
9.2.3.5 | 3053 | Próprio | BICOS SUCÇÃO/VAZÃO | UND | 20 |  | 0 | 0
10 |  |  | ESPELHO D'ÁGUA TIPO 002 (INFERIOR) |  |  |  |  | 0
10.1 |  |  | CASA DE MAQUINAS |  |  |  |  | 0
10.1.1 |  |  | SERVIÇOS EM TERRA |  |  |  |  | 0
10.1.1.1 | 50901 | GOINFRA | ESCAVACAO MANUAL DE VALAS (SAPATAS/BLOCOS) | m³ | 7.2 |  | 0 | 0
10.1.1.2 | 30101 | GOINFRA | TRANSPORTE DE ENTULHO EM CAMINHÃO INCLUSO A CARGA MANUAL | m³ | 10.8 |  | 0 | 0
10.1.2 |  |  | FUNDAÇÃO |  |  |  |  | 0
10.1.2.1 | 50301 | GOINFRA | ESTACA A TRADO DIAM.25 CM SEM FERRO | M | 4 |  | 0 | 0
10.1.2.2 | 51015 | GOINFRA | PREPARO COM BETONEIRA E TRANSPORTE MANUAL DE CONCRETO FCK=15 MPA - (O.C.) | m³ | 0.36 |  | 0 | 0
10.1.2.3 | 60314 | GOINFRA | ACO CA - 60 - 5,0 MM - (OBRAS CIVIS) | Kg | 6.24 |  | 0 | 0
10.1.2.4 | 52004 | GOINFRA | ACO CA 50-A - 8,0 MM (5/16") - (OBRAS CIVIS) | Kg | 12.64 |  | 0 | 0
10.1.2.5 | 51026 | GOINFRA | LANÇAMENTO/APLICAÇÃO/ADENSAMENTO DE CONCRETO EM FUNDAÇÃO- (O.C.) | m³ | 0.36 |  | 0 | 0
10.1.2.6 | 220101 | GOINFRA | LASTRO DE CONCRETO REGULARIZADO IMPERMEABILIZADO 1:3:6 ESP=5CM (BASE) | m² | 4 |  | 0 | 0
10.1.2.7 | 220102 | GOINFRA | PISO CONCRETO DESEMPENADO ESPESSURA = 5 CM 1:2,5:3,5 | m² | 4 |  | 0 | 0
10.1.3 |  |  | ALVENARIA |  |  |  |  | 0
10.1.3.1 | 100202 | GOINFRA | ALVENARIA DE TIJOLO FURADO 1 VEZ - ARG. (1CALH:4ARML+100KG DE CI/M3) | m² | 14.4 |  | 0 | 0
10.1.3.2 | 93205 | SINAPI | CINTA DE AMARRAÇÃO DE ALVENARIA MOLDADA IN LOCO COM UTILIZAÇÃO DE BLOCOS CANALETA. AF_03/2016 | M | 16 |  | 0 | 0
10.1.3.3 | 121101 | GOINFRA | IMPERMEABILIZAÇÃO MURO DE ARRIMO COM 4 DEMÃOS DE EMULSÃO ASFÁLTICA | m² | 28.8 |  | 0 | 0
10.1.3.4 | 200201 | GOINFRA | EMBOÇO (1CI:4 ARML) | m² | 14.4 |  | 0 | 0
10.1.3.5 | 130152 | GOINFRA | REBOCO (1CALH:4ARFC+100KG CI/M3) ESP.= 1CM | m² | 14.4 |  | 0 | 0
10.1.3.6 | 180710 | GOINFRA | ALÇAPÃO FORMATO COIFA EM CHAPA VINCADA Nº. 18 H=(10+2)CM, C/ALÇAS E PORTA CADEADOS (INCLUSIVE CADEADOS Nº. 30) | m² | 2.89 |  | 0 | 0
10.2 |  |  | ESPELHO D'ÁGUA |  |  |  |  | 0
10.2.1 |  |  | FUNDAÇÃO E ESTRUTURA |  |  |  |  | 0
10.2.1.1 | 50301 | GOINFRA | ESTACA A TRADO DIAM.25 CM SEM FERRO | M | 18 |  | 0 | 0
10.2.1.2 | 51015 | GOINFRA | PREPARO COM BETONEIRA E TRANSPORTE MANUAL DE CONCRETO FCK=15 MPA - (O.C.) | m³ | 1.69 |  | 0 | 0
10.2.1.3 | 60314 | GOINFRA | ACO CA - 60 - 5,0 MM - (OBRAS CIVIS) | Kg | 29.28 |  | 0 | 0
10.2.1.4 | 52004 | GOINFRA | ACO CA 50-A - 8,0 MM (5/16") - (OBRAS CIVIS) | Kg | 59.31 |  | 0 | 0
10.2.1.5 | 51055 | GOINFRA | LANÇAMENTO/APLICAÇÃO/ADENSAMENTO MANUAL DE CONCRETO - (O.C.) | m³ | 1.69 |  | 0 | 0
10.2.1.6 | 60202 | GOINFRA | FORMA TABUA COM REAPROVEITAMENTO 2 VEZES - (OBRAS CIVIS) | m² | 22.52 |  | 0 | 0
10.2.1.7 | 51027 | GOINFRA | LASTRO DE BRITA (OBRAS CIVIS) | m³ | 4.32 |  | 0 | 0
10.2.1.8 | 103075 | SINAPI | EXECUÇÃO DE PISO DE CONCRETO, COM ACABAMENTO SUPERFICIAL, ESPESSURA DE 15 CM, FCK = 30 MPA, COM USO DE FORMAS EM MADEIRA SERRADA. AF_09/2021 | m² | 43.25 |  | 0 | 0
10.2.2 |  |  | ALVENARIA E ACABAMENTO |  |  |  |  | 0
10.2.2.1 | 100202 | GOINFRA | ALVENARIA DE TIJOLO FURADO 1 VEZ - ARG. (1CALH:4ARML+100KG DE CI/M3) | m² | 18.77 |  | 0 | 0
10.2.2.2 | 200101 | GOINFRA | CHAPISCO COMUM | m² | 80.79 |  | 0 | 0
10.2.2.3 | 200201 | GOINFRA | EMBOÇO (1CI:4 ARML) | m² | 80.79 |  | 0 | 0
10.2.2.4 | 121001 | GOINFRA | IMPERMEABILIZAÇÃO-REBAIXO BANHEIRO COM 4 DEMÃOS DE EMULSÃO ASFÁLTICA | m² | 80.79 |  | 0 | 0
10.2.2.5 | 201003 | GOINFRA | PASTILHA PORCELANA C/ARGAMASSA FLEXIVEL | m² | 62.01 |  | 0 | 0
10.2.2.6 | 1421 | GOINFRA | GRANITO POLIDO PARA BANCADA 2 CM | m² | 7.51 |  | 0 | 0
10.2.3 |  |  | INSTALAÇÕES HIDRAULICA |  |  |  |  | 0
10.2.3.1 | 81006 | GOINFRA | TUBO SOLDAVEL PVC MARROM DIAM. 50 MM | m | 50.12 |  | 0 | 0
10.2.3.2 | 81324 | GOINFRA | JOELHO 90 GRAUS SOLDAVEL 50 mm (MARROM) | Un | 4 |  | 0 | 0
10.2.3.3 | 81305 | GOINFRA | JOELHO 45 GRAUS SOLDAVEL 50 MM | Un | 2 |  | 0 | 0
10.2.3.4 | 77396 | SBC | PISCINA-CONJUNTO FILTRANTE JACUZZI CAP.50/100 MIL LITROS | UN | 1 |  | 0 | 0
10.2.3.5 | 3053 | Próprio | BICOS SUCÇÃO/VAZÃO | UND | 16 |  | 0 | 0
11 |  |  | EDIFICAÇÕES |  |  |  |  | 0
11.1 |  |  | SERVIÇOS EM TERRA |  |  |  |  | 0
11.1.1 | 6077 | SINAPI | ARGILA OU BARRO PARA ATERRO/REATERRO (RETIRADO NA JAZIDA, SEM TRANSPORTE) | m³ | 1052 |  | 0 | 0
11.1.2 | 100574 | SINAPI | ESPALHAMENTO DE MATERIAL COM TRATOR DE ESTEIRAS. AF_11/2019 | m³ | 1052 |  | 0 | 0
11.1.3 | 41008 | GOINFRA | COMPACTAÇÃO MECÂNICA COM CONTROLE DA UMIDADE (95% PN) | m³ | 1052 |  | 0 | 0
11.2 |  |  | ESTRUTURAL - QUIOSQUE E SANITÁRIOS |  |  |  |  | 0
11.2.1 |  |  | FUNDAÇÃO |  |  |  |  | 0
11.2.1.1 |  |  | SAPATAS |  |  |  |  | 0
11.2.1.1.1 | 40101 | GOINFRA | ESCAVACAO MANUAL DE VALAS < 1 MTS. (OBRAS CIVIS) | m³ | 23.94 |  | 0 | 0
11.2.1.1.2 | 51009 | GOINFRA | FORMA TABUA PINHO PARA FUNDACOES U=3V - (OBRAS CIVIS) | m² | 70.88 |  | 0 | 0
11.2.1.1.3 | 51027 | GOINFRA | LASTRO DE BRITA (OBRAS CIVIS) | m³ | 3.17 |  | 0 | 0
11.2.1.1.4 | 52004 | GOINFRA | ACO CA 50-A - 8,0 MM (5/16") - (OBRAS CIVIS) | Kg | 7 |  | 0 | 0
11.2.1.1.5 | 52005 | GOINFRA | ACO CA-50A - 10,0 MM (3/8") - (OBRAS CIVIS) | Kg | 837 |  | 0 | 0
11.2.1.1.6 | 60314 | GOINFRA | ACO CA - 60 - 5,0 MM - (OBRAS CIVIS) | Kg | 21 |  | 0 | 0
11.2.1.1.7 | 51036 | GOINFRA | CONCRETO USINADO BOMBEÁVEL FCK=25 MPA (O.C.) | m³ | 15.96 |  | 0 | 0
11.2.1.1.8 | 60802 | GOINFRA | LANÇAMENTO/APLICAÇÃO/ADENSAMENTO DE CONCRETO EM ESTRUTURA - (O.C.) | m³ | 15.96 |  | 0 | 0
11.2.1.2 |  |  | ESTACAS (54 UND - 3 METROS C/ ARMAÇÃO) |  |  |  |  | 0
11.2.1.2.1 | 40101 | GOINFRA | ESCAVACAO MANUAL DE VALAS < 1 MTS. (OBRAS CIVIS) | m³ | 18.9 |  | 0 | 0
11.2.1.2.2 | 50302 | GOINFRA | ESTACA A TRADO DIAM.30 CM SEM FERRO | M | 162 |  | 0 | 0
11.2.1.2.3 | 52004 | GOINFRA | ACO CA 50-A - 8,0 MM (5/16") - (OBRAS CIVIS) | Kg | 422.33 |  | 0 | 0
11.2.1.2.4 | 60314 | GOINFRA | ACO CA - 60 - 5,0 MM - (OBRAS CIVIS) | Kg | 147.09 |  | 0 | 0
11.2.1.2.5 | 51036 | GOINFRA | CONCRETO USINADO BOMBEÁVEL FCK=25 MPA (O.C.) | m³ | 12.6 |  | 0 | 0
11.2.1.2.6 | 60802 | GOINFRA | LANÇAMENTO/APLICAÇÃO/ADENSAMENTO DE CONCRETO EM ESTRUTURA - (O.C.) | m³ | 12.6 |  | 0 | 0
11.2.2 |  |  | PILARES |  |  |  |  | 0
11.2.2.1 | 60214 | GOINFRA | FORMA CHAPA DE COMPENSADO PLASTIFICADO 12 MM-VIGA/PILAR U=1V- (OBRAS CIVIS) | m² | 199 |  | 0 | 0
11.2.2.2 | 52004 | GOINFRA | ACO CA 50-A - 8,0 MM (5/16") - (OBRAS CIVIS) | Kg | 30 |  | 0 | 0
11.2.2.3 | 52005 | GOINFRA | ACO CA-50A - 10,0 MM (3/8") - (OBRAS CIVIS) | Kg | 1319 |  | 0 | 0
11.2.2.4 | 60314 | GOINFRA | ACO CA - 60 - 5,0 MM - (OBRAS CIVIS) | Kg | 492 |  | 0 | 0
11.2.2.5 | 51036 | GOINFRA | CONCRETO USINADO BOMBEÁVEL FCK=25 MPA (O.C.) | m³ | 13.82 |  | 0 | 0
11.2.2.6 | 60802 | GOINFRA | LANÇAMENTO/APLICAÇÃO/ADENSAMENTO DE CONCRETO EM ESTRUTURA - (O.C.) | m³ | 13.92 |  | 0 | 0
11.2.3 |  |  | VIGAS BALDRAMES + LAJE TÉRREO C/ MALHA |  |  |  |  | 0
11.2.3.1 | 40101 | GOINFRA | ESCAVACAO MANUAL DE VALAS < 1 MTS. (OBRAS CIVIS) | m³ | 87.64 |  | 0 | 0
11.2.3.2 | 51009 | GOINFRA | FORMA TABUA PINHO PARA FUNDACOES U=3V - (OBRAS CIVIS) | m² | 247.04 |  | 0 | 0
11.2.3.3 | 60303 | GOINFRA | ACO CA-50-A - 6,3 MM (1/4") - (OBRAS CIVIS) | Kg | 439 |  | 0 | 0
11.2.3.4 | 52004 | GOINFRA | ACO CA 50-A - 8,0 MM (5/16") - (OBRAS CIVIS) | Kg | 94 |  | 0 | 0
11.2.3.5 | 52005 | GOINFRA | ACO CA-50A - 10,0 MM (3/8") - (OBRAS CIVIS) | Kg | 82 |  | 0 | 0
11.2.3.6 | 60314 | GOINFRA | ACO CA - 60 - 5,0 MM - (OBRAS CIVIS) | Kg | 305 |  | 0 | 0
11.2.3.7 | 51036 | GOINFRA | CONCRETO USINADO BOMBEÁVEL FCK=25 MPA (O.C.) | m³ | 27.51 |  | 0 | 0
11.2.3.8 | COMP. OVDR 004 | Próprio | PISO EM CONCRETO ARMADO E=10CM 15MPA | m² | 608.74 |  | 0 | 0
11.2.3.9 | 120902 | GOINFRA | IMPERMEABILIZACAO VIGAS BALDRAMES E=2,0 CM | m² | 324.52 |  | 0 | 0
11.2.4 |  |  | VIGAS COBERTURA |  |  |  |  | 0
11.2.4.1 | 60214 | GOINFRA | FORMA CHAPA DE COMPENSADO PLASTIFICADO 12 MM-VIGA/PILAR U=1V- (OBRAS CIVIS) | m² | 298.66 |  | 0 | 0
11.2.4.2 | 60303 | GOINFRA | ACO CA-50-A - 6,3 MM (1/4") - (OBRAS CIVIS) | Kg | 136 |  | 0 | 0
11.2.4.3 | 52004 | GOINFRA | ACO CA 50-A - 8,0 MM (5/16") - (OBRAS CIVIS) | Kg | 421 |  | 0 | 0
11.2.4.4 | 52005 | GOINFRA | ACO CA-50A - 10,0 MM (3/8") - (OBRAS CIVIS) | Kg | 211 |  | 0 | 0
11.2.4.5 | 52006 | GOINFRA | ACO CA 50-A - 12,5 MM (1/2") - (OBRAS CIVIS) | Kg | 245 |  | 0 | 0
11.2.4.6 | 52007 | GOINFRA | ACO CA - 50 - 16,0 MM (5/8") - (OBRAS CIVIS) | Kg | 69 |  | 0 | 0
11.2.4.7 | 60314 | GOINFRA | ACO CA - 60 - 5,0 MM - (OBRAS CIVIS) | Kg | 635 |  | 0 | 0
11.2.4.8 | 51036 | GOINFRA | CONCRETO USINADO BOMBEÁVEL FCK=25 MPA (O.C.) | m³ | 32.74 |  | 0 | 0
11.2.4.9 | 60802 | GOINFRA | LANÇAMENTO/APLICAÇÃO/ADENSAMENTO DE CONCRETO EM ESTRUTURA - (O.C.) | m³ | 32.74 |  | 0 | 0
11.2.5 |  |  | LAJES - COBERTURA |  |  |  |  | 0
11.2.5.1 |  |  | LAJES DE VIGOTAS (TRELIÇADA) |  |  |  |  | 0
11.2.5.1.1 | 61106 | GOINFRA | ESCORAMENTO, MONTAGEM E DESFORMA DA LAJE "TRELIÇADA" - U=1 VEZ | m² | 486.52 |  | 0 | 0
11.2.5.1.2 | 40554 | SBC | LAJE PRE-FABRICADA TRELIC. P/PISO/COBERTURA BLOCO EPS, 25CM | m² | 486.52 |  | 0 | 0
11.2.5.1.3 | 52005 | GOINFRA | ACO CA-50A - 10,0 MM (3/8") - (OBRAS CIVIS) | Kg | 395 |  | 0 | 0
11.2.5.1.4 | 52004 | GOINFRA | ACO CA 50-A - 8,0 MM (5/16") - (OBRAS CIVIS) | Kg | 225 |  | 0 | 0
11.2.5.1.5 | 52006 | GOINFRA | ACO CA 50-A - 12,5 MM (1/2") - (OBRAS CIVIS) | Kg | 90 |  | 0 | 0
11.2.5.1.6 | 60303 | GOINFRA | ACO CA-50-A - 6,3 MM (1/4") - (OBRAS CIVIS) | Kg | 11 |  | 0 | 0
11.2.5.1.7 | 60802 | GOINFRA | LANÇAMENTO/APLICAÇÃO/ADENSAMENTO DE CONCRETO EM ESTRUTURA - (O.C.) | m³ | 42.82 |  | 0 | 0
11.2.5.2 |  |  | LAJES MACIÇAS |  |  |  |  | 0
11.2.5.2.1 | 103675 | SINAPI | CONCRETAGEM DE VIGAS E LAJES, FCK=25 MPA, PARA LAJES MACIÇAS OU NERVURADAS COM USO DE BOMBA - LANÇAMENTO, ADENSAMENTO E ACABAMENTO. AF_02/2022 | m³ | 2.59 |  | 0 | 0
11.2.5.2.2 | 61106 | GOINFRA | ESCORAMENTO, MONTAGEM E DESFORMA DA LAJE "TRELIÇADA" - U=1 VEZ | m² | 17.29 |  | 0 | 0
11.2.5.2.3 | 60314 | GOINFRA | ACO CA - 60 - 5,0 MM - (OBRAS CIVIS) | Kg | 120 |  | 0 | 0
11.2.5.2.4 | 60303 | GOINFRA | ACO CA-50-A - 6,3 MM (1/4") - (OBRAS CIVIS) | Kg | 31 |  | 0 | 0
11.2.5.2.5 | 60214 | GOINFRA | FORMA CHAPA DE COMPENSADO PLASTIFICADO 12 MM-VIGA/PILAR U=1V- (OBRAS CIVIS) | m² | 17.29 |  | 0 | 0
11.2.5.2.6 | 60802 | GOINFRA | LANÇAMENTO/APLICAÇÃO/ADENSAMENTO DE CONCRETO EM ESTRUTURA - (O.C.) | m³ | 2.59 |  | 0 | 0
11.3 |  |  | ALVENARIA - QUIOSQUE E SANITÁRIOS |  |  |  |  | 0
11.3.1 |  |  | ALVENARIA TÉRREO - QUIOSQUE |  |  |  |  | 0
11.3.1.1 | 100201 | GOINFRA | ALVENARIA DE TIJOLO FURADO 1/2 VEZ - 9 x 19 x 19 - ARG. (1CALH:4ARML+100KG DE CI/M3) | m² | 242.82 |  | 0 | 0
11.3.1.2 | 200104 | GOINFRA | CHAPISCO FINO USADO SOBRE EMBOCO C/PENEIRA | m² | 629.05 |  | 0 | 0
11.3.1.3 | 200200 | GOINFRA | EMBOÇO PARA REBOCO FINO (1CALH:4ARML+100kgCI/M3) | m² | 629.05 |  | 0 | 0
11.3.1.4 | 200505 | GOINFRA | REBOCO PAULISTA C/IMPERMEABILIZANTE A-15 (1CI:4ARMLC+5% IMPXCI) | m² | 629.05 |  | 0 | 0
11.3.2 |  |  | ALVENARIA PLATIBANDA - QUIOSQUE |  |  |  |  | 0
11.3.2.1 | 100201 | GOINFRA | ALVENARIA DE TIJOLO FURADO 1/2 VEZ - 9 x 19 x 19 - ARG. (1CALH:4ARML+100KG DE CI/M3) | m² | 213.06 |  | 0 | 0
11.3.2.2 | 200104 | GOINFRA | CHAPISCO FINO USADO SOBRE EMBOCO C/PENEIRA | m² | 557.7 |  | 0 | 0
11.3.2.3 | 200200 | GOINFRA | EMBOÇO PARA REBOCO FINO (1CALH:4ARML+100kgCI/M3) | m² | 557.7 |  | 0 | 0
11.3.2.4 | 200505 | GOINFRA | REBOCO PAULISTA C/IMPERMEABILIZANTE A-15 (1CI:4ARMLC+5% IMPXCI) | m² | 557.7 |  | 0 | 0
11.3.3 |  |  | ALVENARIA TÉRREO - SANITÁRIOS |  |  |  |  | 0
11.3.3.1 | 100201 | GOINFRA | ALVENARIA DE TIJOLO FURADO 1/2 VEZ - 9 x 19 x 19 - ARG. (1CALH:4ARML+100KG DE CI/M3) | m² | 81.95 |  | 0 | 0
11.3.3.2 | 200104 | GOINFRA | CHAPISCO FINO USADO SOBRE EMBOCO C/PENEIRA | m² | 192.08 |  | 0 | 0
11.3.3.3 | 200200 | GOINFRA | EMBOÇO PARA REBOCO FINO (1CALH:4ARML+100kgCI/M3) | m² | 192.08 |  | 0 | 0
11.3.3.4 | 200505 | GOINFRA | REBOCO PAULISTA C/IMPERMEABILIZANTE A-15 (1CI:4ARMLC+5% IMPXCI) | m² | 192.08 |  | 0 | 0
11.3.4 |  |  | ALVENARIA PLATIBANDA - SANITÁRIOS |  |  |  |  | 0
11.3.4.1 | 100201 | GOINFRA | ALVENARIA DE TIJOLO FURADO 1/2 VEZ - 9 x 19 x 19 - ARG. (1CALH:4ARML+100KG DE CI/M3) | m² | 28.08 |  | 0 | 0
11.3.4.2 | 200104 | GOINFRA | CHAPISCO FINO USADO SOBRE EMBOCO C/PENEIRA | m² | 44.59 |  | 0 | 0
11.3.4.3 | 200200 | GOINFRA | EMBOÇO PARA REBOCO FINO (1CALH:4ARML+100kgCI/M3) | m² | 44.59 |  | 0 | 0
11.3.4.4 | 200505 | GOINFRA | REBOCO PAULISTA C/IMPERMEABILIZANTE A-15 (1CI:4ARMLC+5% IMPXCI) | m² | 44.59 |  | 0 | 0
11.4 |  |  | PISO - QUIOSQUE E SANITÁRIOS |  |  |  |  | 0
11.4.1 | 41140 | GOINFRA | REGULARIZAÇÃO DO TERRENO SEM APILOAMENTO COM TRANSPORTE MANUAL DA TERRA ESCAVADA | m² | 587.42 |  | 0 | 0
11.4.2 | 41002 | GOINFRA | APILOAMENTO | m² | 587.42 |  | 0 | 0
11.4.3 | 51027 | GOINFRA | LASTRO DE BRITA (OBRAS CIVIS) | m³ | 293.71 |  | 0 | 0
11.4.4 | 221101 | GOINFRA | GRANITINA 8MM FUNDIDA COM CONTRAPISO (1CI:3ARML) E=2CM E JUNTA PLASTICA 27MM | m² | 587.42 |  | 0 | 0
11.5 |  |  | PINTURA E REVESTIMENTO DAS PAREDES - QUIOSQUE E SANITÁRIOS |  |  |  |  | 0
11.5.1 | 88495 | SINAPI | APLICAÇÃO E LIXAMENTO DE MASSA LÁTEX EM PAREDES, UMA DEMÃO. AF_06/2014 | m² | 514.89 |  | 0 | 0
11.5.2 | 261304 | GOINFRA | EMASSAMENTO ACRILICO 2 DEMAOS | m² | 104.64 |  | 0 | 0
11.5.3 | 261000 | GOINFRA | PINTURA LATEX ACRILICA 2 DEMAOS C/SELADOR | m² | 104.64 |  | 0 | 0
11.5.4 | 261300 | GOINFRA | EMASSAMENTO COM MASSA PVA DUAS DEMAOS | m² | 410.25 |  | 0 | 0
11.5.5 | 261308 | GOINFRA | PINTURA PVA LATEX 3 DEMAOS SEM SELADOR | m² | 410.25 |  | 0 | 0
11.5.6 | 120319 | SBC | AZULEJO 30X60 IDEA BIANCO PORTOBELLO | m² | 632.27 |  | 0 | 0
11.6 |  |  | FORRO - QUIOSQUE E SANITÁRIOS |  |  |  |  | 0
11.6.1 | 261304 | GOINFRA | EMASSAMENTO ACRILICO 2 DEMAOS | m² | 603.9 |  | 0 | 0
11.6.2 | 88494 | SINAPI | APLICAÇÃO E LIXAMENTO DE MASSA LÁTEX EM TETO, UMA DEMÃO. AF_06/2014 | m² | 603.9 |  | 0 | 0
11.6.3 | 261000 | GOINFRA | PINTURA LATEX ACRILICA 2 DEMAOS C/SELADOR | m² | 603.9 |  | 0 | 0
11.6.4 | 210515 | GOINFRA | GESSO CORRIDO EM TETO | m² | 603.9 |  | 0 | 0
11.7 |  |  | ESQUADRIAS - QUIOSQUE E SANITÁRIOS |  |  |  |  | 0
11.7.1 | 180303 | GOINFRA | PORTA DE ENROLAR C/FERRAGENS | m² | 112 |  | 0 | 0
11.7.2 | 112651 | SBC | PORTA 1 FOLHA ABRIR-ALUMINIO/VENEZIANA | m² | 14 |  | 0 | 0
11.7.3 | 180115 | GOINFRA | JANELA EM ALUMÍNIO ANODIZADO MAXIM AR C/FERRAGENS (M.O.FAB.INC.MAT.) | m² | 2 |  | 0 | 0
11.8 |  |  | COBERTURA E TELHADO - QUIOSQUE E SANITÁRIOS |  |  |  |  | 0
11.8.1 | 201410 | GOINFRA | MOLDURA TIPO "U" INVERTIDO EM ARGAMASSA COM 2CM DE ESPESSURA TIPO PINGADEIRA EM MURO/PLATIBANDA ( A PARTE VERTICAL DESCE 2,5CM) | m² | 79.35 |  | 0 | 0
11.8.2 | 98547 | SINAPI | IMPERMEABILIZAÇÃO DE SUPERFÍCIE COM MANTA ASFÁLTICA, DUAS CAMADAS, INCLUSIVE APLICAÇÃO DE PRIMER ASFÁLTICO, E=3MM E E=4MM. AF_06/2018 | m² | 546.16 |  | 0 | 0
11.8.3 | 140201 | GOINFRA | ESTRUTURA DE MADEIRA PARA TELHA DE FIBROCIMENTO (C/TESOURA) C/FERRAGENS | m² | 546.16 |  | 0 | 0
11.9 |  |  | ESTRUTURAL - VESTIÁRIOS/CAMAROTES |  |  |  |  | 0
11.9.1 |  |  | FUNDAÇÃO |  |  |  |  | 0
11.9.1.1 |  |  | SAPATAS |  |  |  |  | 0
11.9.1.1.1 | 40101 | GOINFRA | ESCAVACAO MANUAL DE VALAS < 1 MTS. (OBRAS CIVIS) | m³ | 26.15 |  | 0 | 0
11.9.1.1.2 | 51009 | GOINFRA | FORMA TABUA PINHO PARA FUNDACOES U=3V - (OBRAS CIVIS) | m² | 61.25 |  | 0 | 0
11.9.1.1.3 | 51027 | GOINFRA | LASTRO DE BRITA (OBRAS CIVIS) | m³ | 61.25 |  | 0 | 0
11.9.1.1.4 | 52004 | GOINFRA | ACO CA 50-A - 8,0 MM (5/16") - (OBRAS CIVIS) | Kg | 3 |  | 0 | 0
11.9.1.1.5 | 52005 | GOINFRA | ACO CA-50A - 10,0 MM (3/8") - (OBRAS CIVIS) | Kg | 584 |  | 0 | 0
11.9.1.1.6 | 60314 | GOINFRA | ACO CA - 60 - 5,0 MM - (OBRAS CIVIS) | Kg | 13 |  | 0 | 0
11.9.1.1.7 | 52006 | GOINFRA | ACO CA 50-A - 12,5 MM (1/2") - (OBRAS CIVIS) | Kg | 348 |  | 0 | 0
11.9.1.1.8 | 52007 | GOINFRA | ACO CA - 50 - 16,0 MM (5/8") - (OBRAS CIVIS) | Kg | 141 |  | 0 | 0
11.9.1.1.9 | 51036 | GOINFRA | CONCRETO USINADO BOMBEÁVEL FCK=25 MPA (O.C.) | m³ | 17.43 |  | 0 | 0
11.9.1.1.10 | 60802 | GOINFRA | LANÇAMENTO/APLICAÇÃO/ADENSAMENTO DE CONCRETO EM ESTRUTURA - (O.C.) | m³ | 17.43 |  | 0 | 0
11.9.1.2 |  |  | ESTACAS (30 UND - 3 METROS C/ ARMAÇÃO) |  |  |  |  | 0
11.9.1.2.1 | 40101 | GOINFRA | ESCAVACAO MANUAL DE VALAS < 1 MTS. (OBRAS CIVIS) | m³ | 10.5 |  | 0 | 0
11.9.1.2.2 | 50302 | GOINFRA | ESTACA A TRADO DIAM.30 CM SEM FERRO | M | 90 |  | 0 | 0
11.9.1.2.3 | 52004 | GOINFRA | ACO CA 50-A - 8,0 MM (5/16") - (OBRAS CIVIS) | Kg | 234.63 |  | 0 | 0
11.9.1.2.4 | 60314 | GOINFRA | ACO CA - 60 - 5,0 MM - (OBRAS CIVIS) | Kg | 81.72 |  | 0 | 0
11.9.1.2.5 | 51036 | GOINFRA | CONCRETO USINADO BOMBEÁVEL FCK=25 MPA (O.C.) | m³ | 7 |  | 0 | 0
11.9.1.2.6 | 60802 | GOINFRA | LANÇAMENTO/APLICAÇÃO/ADENSAMENTO DE CONCRETO EM ESTRUTURA - (O.C.) | m³ | 7 |  | 0 | 0
11.9.2 |  |  | PILARES |  |  |  |  | 0
11.9.2.1 | 60214 | GOINFRA | FORMA CHAPA DE COMPENSADO PLASTIFICADO 12 MM-VIGA/PILAR U=1V- (OBRAS CIVIS) | m² | 187.66 |  | 0 | 0
11.9.2.2 | 52004 | GOINFRA | ACO CA 50-A - 8,0 MM (5/16") - (OBRAS CIVIS) | Kg | 6 |  | 0 | 0
11.9.2.3 | 52005 | GOINFRA | ACO CA-50A - 10,0 MM (3/8") - (OBRAS CIVIS) | Kg | 732 |  | 0 | 0
11.9.2.4 | 60314 | GOINFRA | ACO CA - 60 - 5,0 MM - (OBRAS CIVIS) | Kg | 381 |  | 0 | 0
11.9.2.5 | 52006 | GOINFRA | ACO CA 50-A - 12,5 MM (1/2") - (OBRAS CIVIS) | Kg | 437 |  | 0 | 0
11.9.2.6 | 52007 | GOINFRA | ACO CA - 50 - 16,0 MM (5/8") - (OBRAS CIVIS) | Kg | 549 |  | 0 | 0
11.9.2.7 | 51036 | GOINFRA | CONCRETO USINADO BOMBEÁVEL FCK=25 MPA (O.C.) | m³ | 12.44 |  | 0 | 0
11.9.2.8 | 60802 | GOINFRA | LANÇAMENTO/APLICAÇÃO/ADENSAMENTO DE CONCRETO EM ESTRUTURA - (O.C.) | m³ | 12.44 |  | 0 | 0
11.9.3 |  |  | VIGAS BALDRAMES + LAJE TÉRREO C/ MALHA |  |  |  |  | 0
11.9.3.1 | 40101 | GOINFRA | ESCAVACAO MANUAL DE VALAS < 1 MTS. (OBRAS CIVIS) | m³ | 44.48 |  | 0 | 0
11.9.3.2 | 51009 | GOINFRA | FORMA TABUA PINHO PARA FUNDACOES U=3V - (OBRAS CIVIS) | m² | 126.86 |  | 0 | 0
11.9.3.3 | 60303 | GOINFRA | ACO CA-50-A - 6,3 MM (1/4") - (OBRAS CIVIS) | Kg | 145 |  | 0 | 0
11.9.3.4 | 52004 | GOINFRA | ACO CA 50-A - 8,0 MM (5/16") - (OBRAS CIVIS) | Kg | 99 |  | 0 | 0
11.9.3.5 | 52005 | GOINFRA | ACO CA-50A - 10,0 MM (3/8") - (OBRAS CIVIS) | Kg | 110 |  | 0 | 0
11.9.3.6 | 60314 | GOINFRA | ACO CA - 60 - 5,0 MM - (OBRAS CIVIS) | Kg | 158 |  | 0 | 0
11.9.3.7 | 51036 | GOINFRA | CONCRETO USINADO BOMBEÁVEL FCK=25 MPA (O.C.) | m³ | 13.24 |  | 0 | 0
11.9.3.8 | COMP. OVDR 004 | Próprio | PISO EM CONCRETO ARMADO E=10CM 15MPA | m² | 298.35 |  | 0 | 0
11.9.3.9 | 60802 | GOINFRA | LANÇAMENTO/APLICAÇÃO/ADENSAMENTO DE CONCRETO EM ESTRUTURA - (O.C.) | m³ | 43.07 |  | 0 | 0
11.9.3.10 | 120902 | GOINFRA | IMPERMEABILIZACAO VIGAS BALDRAMES E=2,0 CM | m² | 177 |  | 0 | 0
11.9.4 |  |  | VIGAS - 1º PAVIMENTO |  |  |  |  | 0
11.9.4.1 | 60214 | GOINFRA | FORMA CHAPA DE COMPENSADO PLASTIFICADO 12 MM-VIGA/PILAR U=1V- (OBRAS CIVIS) | m² | 132.18 |  | 0 | 0
11.9.4.2 | 60303 | GOINFRA | ACO CA-50-A - 6,3 MM (1/4") - (OBRAS CIVIS) | Kg | 34 |  | 0 | 0
11.9.4.3 | 52004 | GOINFRA | ACO CA 50-A - 8,0 MM (5/16") - (OBRAS CIVIS) | Kg | 52 |  | 0 | 0
11.9.4.4 | 52005 | GOINFRA | ACO CA-50A - 10,0 MM (3/8") - (OBRAS CIVIS) | Kg | 270 |  | 0 | 0
11.9.4.5 | 52006 | GOINFRA | ACO CA 50-A - 12,5 MM (1/2") - (OBRAS CIVIS) | Kg | 361 |  | 0 | 0
11.9.4.6 | 52007 | GOINFRA | ACO CA - 50 - 16,0 MM (5/8") - (OBRAS CIVIS) | Kg | 84 |  | 0 | 0
11.9.4.7 | 60308 | GOINFRA | ACO CA 50-A - 20,0 MM (3/4") - (OBRAS CIVIS) | Kg | 51 |  | 0 | 0
11.9.4.8 | 52010 | GOINFRA | ACO CA 50-A - 25,0 MM (1") - (OBRAS CIVIS) | Kg | 54 |  | 0 | 0
11.9.4.9 | 60314 | GOINFRA | ACO CA - 60 - 5,0 MM - (OBRAS CIVIS) | Kg | 222 |  | 0 | 0
11.9.4.10 | 51036 | GOINFRA | CONCRETO USINADO BOMBEÁVEL FCK=25 MPA (O.C.) | m³ | 14.32 |  | 0 | 0
11.9.4.11 | 60802 | GOINFRA | LANÇAMENTO/APLICAÇÃO/ADENSAMENTO DE CONCRETO EM ESTRUTURA - (O.C.) | m³ | 14.32 |  | 0 | 0
11.9.5 |  |  | LAJES - 1º PAVIMENTO |  |  |  |  | 0
11.9.5.1 |  |  | LAJES DE VIGOTAS (TRELIÇADA) - 1º PAVIMENTO |  |  |  |  | 0
11.9.5.1.1 | 61106 | GOINFRA | ESCORAMENTO, MONTAGEM E DESFORMA DA LAJE "TRELIÇADA" - U=1 VEZ | m² | 183.95 |  | 0 | 0
11.9.5.1.2 | 40554 | SBC | LAJE PRE-FABRICADA TRELIC. P/PISO/COBERTURA BLOCO EPS, 25CM | m² | 183.95 |  | 0 | 0
11.9.5.1.3 | 52005 | GOINFRA | ACO CA-50A - 10,0 MM (3/8") - (OBRAS CIVIS) | Kg | 188 |  | 0 | 0
11.9.5.1.4 | 52004 | GOINFRA | ACO CA 50-A - 8,0 MM (5/16") - (OBRAS CIVIS) | Kg | 94 |  | 0 | 0
11.9.5.1.5 | 52006 | GOINFRA | ACO CA 50-A - 12,5 MM (1/2") - (OBRAS CIVIS) | Kg | 8 |  | 0 | 0
11.9.5.1.6 | 60303 | GOINFRA | ACO CA-50-A - 6,3 MM (1/4") - (OBRAS CIVIS) | Kg | 17 |  | 0 | 0
11.9.5.1.7 | 60802 | GOINFRA | LANÇAMENTO/APLICAÇÃO/ADENSAMENTO DE CONCRETO EM ESTRUTURA - (O.C.) | m³ | 16.19 |  | 0 | 0
11.9.5.2 |  |  | LAJES MACIÇAS - 1º PAVIMENTO |  |  |  |  | 0
11.9.5.2.1 | 103675 | SINAPI | CONCRETAGEM DE VIGAS E LAJES, FCK=25 MPA, PARA LAJES MACIÇAS OU NERVURADAS COM USO DE BOMBA - LANÇAMENTO, ADENSAMENTO E ACABAMENTO. AF_02/2022 | m³ | 5.28 |  | 0 | 0
11.9.5.2.2 | 61106 | GOINFRA | ESCORAMENTO, MONTAGEM E DESFORMA DA LAJE "TRELIÇADA" - U=1 VEZ | m² | 35.17 |  | 0 | 0
11.9.5.2.3 | 60214 | GOINFRA | FORMA CHAPA DE COMPENSADO PLASTIFICADO 12 MM-VIGA/PILAR U=1V- (OBRAS CIVIS) | m² | 35.17 |  | 0 | 0
11.9.5.2.4 | 60314 | GOINFRA | ACO CA - 60 - 5,0 MM - (OBRAS CIVIS) | Kg | 57 |  | 0 | 0
11.9.5.2.5 | 60303 | GOINFRA | ACO CA-50-A - 6,3 MM (1/4") - (OBRAS CIVIS) | Kg | 194 |  | 0 | 0
11.9.5.2.6 | 52004 | GOINFRA | ACO CA 50-A - 8,0 MM (5/16") - (OBRAS CIVIS) | Kg | 82 |  | 0 | 0
11.9.5.2.7 | 52005 | GOINFRA | ACO CA-50A - 10,0 MM (3/8") - (OBRAS CIVIS) | Kg | 41 |  | 0 | 0
11.9.5.2.8 | 52006 | GOINFRA | ACO CA 50-A - 12,5 MM (1/2") - (OBRAS CIVIS) | Kg | 72 |  | 0 | 0
11.9.5.2.9 | 60802 | GOINFRA | LANÇAMENTO/APLICAÇÃO/ADENSAMENTO DE CONCRETO EM ESTRUTURA - (O.C.) | m³ | 5.28 |  | 0 | 0
11.9.6 |  |  | VIGAS COBERTURA |  |  |  |  | 0
11.9.6.1 | 60214 | GOINFRA | FORMA CHAPA DE COMPENSADO PLASTIFICADO 12 MM-VIGA/PILAR U=1V- (OBRAS CIVIS) | m² | 169.57 |  | 0 | 0
11.9.6.2 | 60303 | GOINFRA | ACO CA-50-A - 6,3 MM (1/4") - (OBRAS CIVIS) | Kg | 79 |  | 0 | 0
11.9.6.3 | 52004 | GOINFRA | ACO CA 50-A - 8,0 MM (5/16") - (OBRAS CIVIS) | Kg | 118 |  | 0 | 0
11.9.6.4 | 52005 | GOINFRA | ACO CA-50A - 10,0 MM (3/8") - (OBRAS CIVIS) | Kg | 305 |  | 0 | 0
11.9.6.5 | 52006 | GOINFRA | ACO CA 50-A - 12,5 MM (1/2") - (OBRAS CIVIS) | Kg | 218 |  | 0 | 0
11.9.6.6 | 52007 | GOINFRA | ACO CA - 50 - 16,0 MM (5/8") - (OBRAS CIVIS) | Kg | 42 |  | 0 | 0
11.9.6.7 | 60314 | GOINFRA | ACO CA - 60 - 5,0 MM - (OBRAS CIVIS) | Kg | 250 |  | 0 | 0
11.9.6.8 | 51036 | GOINFRA | CONCRETO USINADO BOMBEÁVEL FCK=25 MPA (O.C.) | m³ | 17.82 |  | 0 | 0
11.9.6.9 | 60802 | GOINFRA | LANÇAMENTO/APLICAÇÃO/ADENSAMENTO DE CONCRETO EM ESTRUTURA - (O.C.) | m³ | 17.82 |  | 0 | 0
11.9.7 |  |  | LAJES - COBERTURA |  |  |  |  | 0
11.9.7.1 |  |  | LAJES DE VIGOTAS (TRELIÇADA) - COBERTURA |  |  |  |  | 0
11.9.7.1.1 | 61106 | GOINFRA | ESCORAMENTO, MONTAGEM E DESFORMA DA LAJE "TRELIÇADA" - U=1 VEZ | m² | 239.15 |  | 0 | 0
11.9.7.1.2 | 40554 | SBC | LAJE PRE-FABRICADA TRELIC. P/PISO/COBERTURA BLOCO EPS, 25CM | m² | 239.15 |  | 0 | 0
11.9.7.1.3 | 52005 | GOINFRA | ACO CA-50A - 10,0 MM (3/8") - (OBRAS CIVIS) | Kg | 304 |  | 0 | 0
11.9.7.1.4 | 52004 | GOINFRA | ACO CA 50-A - 8,0 MM (5/16") - (OBRAS CIVIS) | Kg | 131 |  | 0 | 0
11.9.7.1.5 | 60303 | GOINFRA | ACO CA-50-A - 6,3 MM (1/4") - (OBRAS CIVIS) | Kg | 5 |  | 0 | 0
11.9.7.1.6 | 60802 | GOINFRA | LANÇAMENTO/APLICAÇÃO/ADENSAMENTO DE CONCRETO EM ESTRUTURA - (O.C.) | m³ | 21.05 |  | 0 | 0
11.9.7.2 |  |  | LAJES MACIÇAS - COBERTURA |  |  |  |  | 0
11.9.7.2.1 | 103675 | SINAPI | CONCRETAGEM DE VIGAS E LAJES, FCK=25 MPA, PARA LAJES MACIÇAS OU NERVURADAS COM USO DE BOMBA - LANÇAMENTO, ADENSAMENTO E ACABAMENTO. AF_02/2022 | m³ | 3.73 |  | 0 | 0
11.9.7.2.2 | 61106 | GOINFRA | ESCORAMENTO, MONTAGEM E DESFORMA DA LAJE "TRELIÇADA" - U=1 VEZ | m² | 24.84 |  | 0 | 0
11.9.7.2.3 | 60314 | GOINFRA | ACO CA - 60 - 5,0 MM - (OBRAS CIVIS) | Kg | 204 |  | 0 | 0
11.9.7.2.4 | 60214 | GOINFRA | FORMA CHAPA DE COMPENSADO PLASTIFICADO 12 MM-VIGA/PILAR U=1V- (OBRAS CIVIS) | m² | 24.84 |  | 0 | 0
11.9.7.2.5 | 60303 | GOINFRA | ACO CA-50-A - 6,3 MM (1/4") - (OBRAS CIVIS) | Kg | 36 |  | 0 | 0
11.9.7.2.6 | 60802 | GOINFRA | LANÇAMENTO/APLICAÇÃO/ADENSAMENTO DE CONCRETO EM ESTRUTURA - (O.C.) | m³ | 3.73 |  | 0 | 0
11.9.8 |  |  | ESCADAS |  |  |  |  | 0
11.9.8.1 | 102073 | SINAPI | ESCADA EM CONCRETO ARMADO MOLDADO IN LOCO, FCK 20 MPA, COM 1 LANCE E LAJE PLANA, FÔRMA EM CHAPA DE MADEIRA COMPENSADA RESINADA. AF_11/2020 | m³ | 4 |  | 0 | 0
11.9.8.2 | 102042 | SINAPI | MONTAGEM E DESMONTAGEM DE FÔRMA PARA ESCADAS, COM 1 LANCE E LAJE PLANA, EM CHAPA DE MADEIRA COMPENSADA RESINADA, 4 UTILIZAÇÕES. AF_11/2020 | m² | 24.3 |  | 0 | 0
11.9.8.3 | 61106 | GOINFRA | ESCORAMENTO, MONTAGEM E DESFORMA DA LAJE "TRELIÇADA" - U=1 VEZ | m² | 24.3 |  | 0 | 0
11.9.8.4 | 52004 | GOINFRA | ACO CA 50-A - 8,0 MM (5/16") - (OBRAS CIVIS) | Kg | 152 |  | 0 | 0
11.9.8.5 | 52005 | GOINFRA | ACO CA-50A - 10,0 MM (3/8") - (OBRAS CIVIS) | Kg | 240 |  | 0 | 0
11.9.8.6 | 60802 | GOINFRA | LANÇAMENTO/APLICAÇÃO/ADENSAMENTO DE CONCRETO EM ESTRUTURA - (O.C.) | m³ | 4 |  | 0 | 0
11.10 |  |  | ALVENARIA - VESTIÁRIO/CAMAROTES |  |  |  |  | 0
11.10.1 |  |  | TÉRREO |  |  |  |  | 0
11.10.1.1 | 100201 | GOINFRA | ALVENARIA DE TIJOLO FURADO 1/2 VEZ - 9 x 19 x 19 - ARG. (1CALH:4ARML+100KG DE CI/M3) | m² | 344.9 |  | 0 | 0
11.10.1.2 | 200104 | GOINFRA | CHAPISCO FINO USADO SOBRE EMBOCO C/PENEIRA | m² | 815.32 |  | 0 | 0
11.10.1.3 | 200200 | GOINFRA | EMBOÇO PARA REBOCO FINO (1CALH:4ARML+100kgCI/M3) | m² | 815.32 |  | 0 | 0
11.10.1.4 | 200505 | GOINFRA | REBOCO PAULISTA C/IMPERMEABILIZANTE A-15 (1CI:4ARMLC+5% IMPXCI) | m² | 815.32 |  | 0 | 0
11.10.2 |  |  | 1º PAVIMENTO |  |  |  |  | 0
11.10.2.1 | 100201 | GOINFRA | ALVENARIA DE TIJOLO FURADO 1/2 VEZ - 9 x 19 x 19 - ARG. (1CALH:4ARML+100KG DE CI/M3) | m² | 307.3 |  | 0 | 0
11.10.2.2 | 200104 | GOINFRA | CHAPISCO FINO USADO SOBRE EMBOCO C/PENEIRA | m² | 725.16 |  | 0 | 0
11.10.2.3 | 200200 | GOINFRA | EMBOÇO PARA REBOCO FINO (1CALH:4ARML+100kgCI/M3) | m² | 725.16 |  | 0 | 0
11.10.2.4 | 200505 | GOINFRA | REBOCO PAULISTA C/IMPERMEABILIZANTE A-15 (1CI:4ARMLC+5% IMPXCI) | m² | 725.16 |  | 0 | 0
11.10.3 |  |  | PLATIBANDA |  |  |  |  | 0
11.10.3.1 | 100201 | GOINFRA | ALVENARIA DE TIJOLO FURADO 1/2 VEZ - 9 x 19 x 19 - ARG. (1CALH:4ARML+100KG DE CI/M3) | m² | 136.63 |  | 0 | 0
11.10.3.2 | 200104 | GOINFRA | CHAPISCO FINO USADO SOBRE EMBOCO C/PENEIRA | m² | 273.26 |  | 0 | 0
11.10.3.3 | 200200 | GOINFRA | EMBOÇO PARA REBOCO FINO (1CALH:4ARML+100kgCI/M3) | m² | 273.26 |  | 0 | 0
11.10.3.4 | 200505 | GOINFRA | REBOCO PAULISTA C/IMPERMEABILIZANTE A-15 (1CI:4ARMLC+5% IMPXCI) | m² | 273.26 |  | 0 | 0
11.11 |  |  | PISO - VESTIÁRIO/CAMAROTES |  |  |  |  | 0
11.11.1 | 41140 | GOINFRA | REGULARIZAÇÃO DO TERRENO SEM APILOAMENTO COM TRANSPORTE MANUAL DA TERRA ESCAVADA | m² | 474.71 |  | 0 | 0
11.11.2 | 41002 | GOINFRA | APILOAMENTO | m² | 474.71 |  | 0 | 0
11.11.3 | 51027 | GOINFRA | LASTRO DE BRITA (OBRAS CIVIS) | m³ | 237 |  | 0 | 0
11.11.4 | 221101 | GOINFRA | GRANITINA 8MM FUNDIDA COM CONTRAPISO (1CI:3ARML) E=2CM E JUNTA PLASTICA 27MM | m² | 474.71 |  | 0 | 0
11.12 |  |  | PINTURA E REVESTIMENTOS DAS PAREDES - VESTIÁRIO/CAMAROTES |  |  |  |  | 0
11.12.1 | 88495 | SINAPI | APLICAÇÃO E LIXAMENTO DE MASSA LÁTEX EM PAREDES, UMA DEMÃO. AF_06/2014 | m² | 1583.25 |  | 0 | 0
11.12.2 | 261304 | GOINFRA | EMASSAMENTO ACRILICO 2 DEMAOS | m² | 957.34 |  | 0 | 0
11.12.3 | 261000 | GOINFRA | PINTURA LATEX ACRILICA 2 DEMAOS C/SELADOR | m² | 957.34 |  | 0 | 0
11.12.4 | 261300 | GOINFRA | EMASSAMENTO COM MASSA PVA DUAS DEMAOS | m² | 625.91 |  | 0 | 0
11.12.5 | 261308 | GOINFRA | PINTURA PVA LATEX 3 DEMAOS SEM SELADOR | m² | 625.91 |  | 0 | 0
11.12.6 | 120319 | SBC | AZULEJO 30X60 IDEA BIANCO PORTOBELLO | m² | 163.13 |  | 0 | 0
11.13 |  |  | FORRO - VESTIÁRIO/CAMAROTES |  |  |  |  | 0
11.13.1 | 210515 | GOINFRA | GESSO CORRIDO EM TETO | m² | 465.85 |  | 0 | 0
11.13.2 | 261304 | GOINFRA | EMASSAMENTO ACRILICO 2 DEMAOS | m² | 465.85 |  | 0 | 0
11.13.3 | 88494 | SINAPI | APLICAÇÃO E LIXAMENTO DE MASSA LÁTEX EM TETO, UMA DEMÃO. AF_06/2014 | m² | 465.85 |  | 0 | 0
11.13.4 | 261000 | GOINFRA | PINTURA LATEX ACRILICA 2 DEMAOS C/SELADOR | m² | 465.85 |  | 0 | 0
11.14 |  |  | ESQUADRIAS - VESTIÁRIO/CAMAROTES |  |  |  |  | 0
11.14.1 | 112651 | SBC | PORTA 1 FOLHA ABRIR-ALUMINIO/VENEZIANA | m² | 62 |  | 0 | 0
11.14.2 | 180115 | GOINFRA | JANELA EM ALUMÍNIO ANODIZADO MAXIM AR C/FERRAGENS (M.O.FAB.INC.MAT.) | m² | 74 |  | 0 | 0
11.15 |  |  | COBERTURA E TELHADO - VESTIÁRIO/CAMAROTES |  |  |  |  | 0
11.15.1 | 201410 | GOINFRA | MOLDURA TIPO "U" INVERTIDO EM ARGAMASSA COM 2CM DE ESPESSURA TIPO PINGADEIRA EM MURO/PLATIBANDA ( A PARTE VERTICAL DESCE 2,5CM) | m² | 31.08 |  | 0 | 0
11.15.2 | 98547 | SINAPI | IMPERMEABILIZAÇÃO DE SUPERFÍCIE COM MANTA ASFÁLTICA, DUAS CAMADAS, INCLUSIVE APLICAÇÃO DE PRIMER ASFÁLTICO, E=3MM E E=4MM. AF_06/2018 | m² | 282.72 |  | 0 | 0
11.15.3 | 140201 | GOINFRA | ESTRUTURA DE MADEIRA PARA TELHA DE FIBROCIMENTO (C/TESOURA) C/FERRAGENS | m² | 282.72 |  | 0 | 0
11.16 |  |  | INSTALAÇÕES HIDROSSANITÁRIA. |  |  |  |  | 0
11.16.1 |  |  | APARELHOS |  |  |  |  | 0
11.16.1.1 | 52711 | SBC | PONTO DE AGUA FRIA PARA BEBEDOURO | UN | 14 |  | 0 | 0
11.16.1.2 | 190402 | SBC | BEBEDOURO PRESSAO ELETR.CAP.80 Litros-ACO INOXIDAVEL | UN | 14 |  | 0 | 0
11.16.1.3 | 52765 | SBC | PONTO DE AGUA FRIA EM TUBO PVC SOLDAVEL PARA CHUVEIRO | UN | 17 |  | 0 | 0
11.16.1.4 | 80721 | GOINFRA | CHUVEIRO ELÉTRICO EM PVC COM BRAÇO METÁLICO | Un | 17 |  | 0 | 0
11.16.1.5 | 52761 | SBC | PONTO DE AGUA FRIA TUBOS PVC SOLDAVEL PARA DUCHA LAVAGEM | UN | 3 |  | 0 | 0
11.16.1.6 | 190068 | SBC | DUCHA HIGIENICA COM DERIVACAO E GATILHO BRANCO TARGA - DECA | UN | 3 |  | 0 | 0
11.16.1.7 | 52764 | SBC | PONTO DE AGUA FRIA EM TUBO PVC SOLDAVEL PARA MICTORIO | UN | 12 |  | 0 | 0
11.16.1.8 | 190434 | SBC | MICTORIO DE SOBREPOR FRANKE 01992 COM VALVULA - INOX | UN | 12 |  | 0 | 0
11.16.1.9 | 52703 | SBC | PONTO DE AGUA FRIA PARA CUBAS DE PIA | UN | 14 |  | 0 | 0
11.16.1.10 | 190519 | SBC | BANCADA/PIA INOX 150x60cm CUBA PROFUNDA BRASCOOL+METAIS | UN | 14 |  | 0 | 0
11.16.1.11 | 23219 | SBC | PONTO DE AGUA FRIA EM TUBO PVC SOLDAVEL PARA LAVATORIO | UN | 14 |  | 0 | 0
11.16.1.12 | 190239 | SBC | LAVATORIO LINHA IZY L-15.17 IZY DECA COM SIFAO E VALVULA | UN | 14 |  | 0 | 0
11.16.1.13 | 52850 | SBC | PONTO AGUA FRIA PVC P/CAIXA DESCARGA ACOPLADA/VASO SANITARIO | UN | 27 |  | 0 | 0
11.16.1.14 | 190492 | SBC | VASO SANITARIO PARA CAIXA ACOPLADA MONTE CARLO - DECA | UN | 24 |  | 0 | 0
11.16.1.15 | 190374 | SBC | VASO SANITARIO (BACIA) LOUCA BRANCA-MATERIAIS/INSTALACAO | UN | 5 |  | 0 | 0
11.16.1.16 | 190244 | SBC | BACIA SANITARIA ESPECIAL SAIDA VERTICAL ACESSO PLUS CELITE | UN | 3 |  | 0 | 0
11.16.1.17 | 52020 | SBC | PONTO AGUA VASO SANITARIO C/VALVULA DESCARGA 1.1/2"" TUBO GALV. | UN | 5 |  | 0 | 0
11.16.2 |  |  | CAIXAS DE PASSAGEM |  |  |  |  | 0
11.16.2.1 | 81828 | GOINFRA | CAIXA DE AREIA 60X60X80CM (MEDIDAS INTERNAS) FUNDO DE BRITA COM GRELHA METÁLICA FERRO CHATO PADRÃO GOINFRA | Un | 10 |  | 0 | 0
11.16.2.2 | 81846 | GOINFRA | CAIXA DE GORDURA E INSPEÇÃO EM PVC/ABS 19 LITROS COM TAMPA E PORTA TAMPA E CESTO DE LIMPEZA REMOVÍVEL | un | 12 |  | 0 | 0
11.16.2.3 | 53535 | SBC | CAIXA LIGACAO POCO VISITA TAMPA FERRO FUNDIDO ALT.1m | UN | 1 |  | 0 | 0
11.16.3 |  |  | CALHA METÁLICA |  |  |  |  | 0
11.16.3.1 | 100434 | SINAPI | CALHA DE BEIRAL, SEMICIRCULAR DE PVC, DIAMETRO 125 MM, INCLUINDO CABECEIRAS, EMENDAS, BOCAIS, SUPORTES E VEDAÇÕES, EXCLUINDO CONDUTORES, INCLUSO TRANSPORTE VERTICAL. AF_07/2019 | M | 170 |  | 0 | 0
11.16.3.2 | 160602 | GOINFRA | RUFO DE CHAPA GALVANIZADA | m | 126.2 |  | 0 | 0
11.16.4 |  |  | CONDUTOR PLUVIAL |  |  |  |  | 0
11.16.4.1 | 54761 | SBC | TUBO PVC SERIE R AGUA PLUVIAL 100MM | M | 265 |  | 0 | 0
11.16.5 |  |  | METAIS |  |  |  |  | 0
11.16.5.1 | 81815 | GOINFRA | KIT CAVALETE D=25MM P/HIDRÔMETRO 1,5-3,0-5,0 M3/MURETA/CAIXA | Un | 17 |  | 0 | 0
11.16.5.2 | 80905 | GOINFRA | REGISTRO DE GAVETA BRUTO DIAMETRO 1.1/2" | Un | 3 |  | 0 | 0
11.16.5.3 | 80906 | GOINFRA | REGISTRO DE GAVETA BRUTO DIAMETRO 2" | Un | 2 |  | 0 | 0
11.16.5.4 | 80902 | GOINFRA | REGISTRO DE GAVETA BRUTO DIAMETRO 3/4" | Un | 48 |  | 0 | 0
11.16.5.5 | 80926 | GOINFRA | REGISTRO DE GAVETA C/CANOPLA DIAMETRO 3/4" | Un | 20 |  | 0 | 0
11.16.5.6 | 80946 | GOINFRA | REGISTRO DE PRESSAO C/CANOPLA CROMADA DIAM.3/4" | Un | 27 |  | 0 | 0
11.16.5.7 | 80519 | GOINFRA | VÁLVULA DE DESCARGA PARA PcD COM ACABAMENTO CROMADO ANTIVANDALISMO | un | 7 |  | 0 | 0
11.16.6 |  |  | PVC ACESSÓRIOS |  |  |  |  | 0
11.16.6.1 | COMP. OVDR 013 | Próprio | BOLSA PLASTICA DE LIGAÇÃO BRANCA, DN 1 1/2" | UN | 7 |  | 0 | 0
11.16.6.2 | 53524 | SBC | ESGOTO-CAIXA SIFONADA PVC ESGOTO 150x150x50mm | UN | 13 |  | 0 | 0
11.16.6.3 | 3698 | ORSE | Engate em aço inox (ligação flexível), DECA 4607C, 30 cm ou similar | un | 27 |  | 0 | 0
11.16.6.4 | 3699 | ORSE | Engate em PVC (ligação flexível), AKROS, 30 cm, acabamento branco ou similar | un | 28 |  | 0 | 0
11.16.6.5 | 53486 | SBC | RALO SIFONADO CONICO PVC 100x40mm | UN | 17 |  | 0 | 0
11.16.6.6 | 80560 | GOINFRA | SIFAO PARA LAVATORIO METALICO DIAM.1"X1.1/2" | Un | 22 |  | 0 | 0
11.16.6.7 | 80670 | GOINFRA | SIFAO PARA PIA 1.1/2" X 2" METAL | Un | 14 |  | 0 | 0
11.16.6.8 | 80613 | GOINFRA | SIFÃO METÁLICO 1 1/2" X 2" P/MICTÓRIO | Un | 12 |  | 0 | 0
11.16.6.9 | 80512 | GOINFRA | TUBO DE DESCIDA PARA CAIXA DE DESCARGA ( LONGO 1 1/4" ) | Un | 7 |  | 0 | 0
11.16.6.10 | 80514 | GOINFRA | TUBO DE LIGACAO PVC CROMADO 1.1/2" / ESPUDE - (ENTRADA) | Un | 7 |  | 0 | 0
11.16.6.11 | 80580 | GOINFRA | VALVULA PARA LAVATORIO OU BEBEDOURO METALICO DIAMETRO 1" | Un | 36 |  | 0 | 0
11.16.7 |  |  | PVC ESGOTO |  |  |  |  | 0
11.16.7.1 | 81602 | GOINFRA | BUCHA DE REDUCAO LONGA 50 X 40 MM - (ESGOTO) | Un | 10 |  | 0 | 0
11.16.7.2 | 81733 | GOINFRA | CURVA 90 GRAUS CURTA DIAM. 100 MM (ESGOTO) | Un | 23 |  | 0 | 0
11.16.7.3 | 81730 | GOINFRA | CURVA 90 GRAUS CURTA DIAM. 40 MM (ESGOTO) | Un | 49 |  | 0 | 0
11.16.7.4 | 81731 | GOINFRA | CURVA 90 GRAUS CURTA DIAM. 50 MM (ESGOTO) | Un | 2 |  | 0 | 0
11.16.7.5 | 81924 | GOINFRA | JOELHO 45 GRAUS DIAMETRO 100 MM (ESGOTO) | Un | 53 |  | 0 | 0
11.16.7.6 | 81924 | GOINFRA | JOELHO 45 GRAUS DIAMETRO 100 MM (ESGOTO) | Un | 5 |  | 0 | 0
11.16.7.7 | 81921 | GOINFRA | JOELHO 45 GRAUS DIAMETRO 40 MM (ESGOTO) | Un | 6 |  | 0 | 0
11.16.7.8 | 81922 | GOINFRA | JOELHO 45 GRAUS DIAMETRO 50 MM (ESGOTO) | Un | 16 |  | 0 | 0
11.16.7.9 | 81938 | GOINFRA | JOELHO 90 GRAUS DIAMETRO 100 MM (ESGOTO) | Un | 30 |  | 0 | 0
11.16.7.10 | 81927 | GOINFRA | JOELHO 90 GRAUS C/ANEL 40 MM | Un | 34 |  | 0 | 0
11.16.7.11 | 81928 | GOINFRA | JOELHO 90 GRAUS C/ANEL 50 MM | Un | 48 |  | 0 | 0
11.16.7.12 | 81973 | GOINFRA | JUNCAO SIMPLES DIAM. 100 X 50 MM (ESGOTO) | Un | 6 |  | 0 | 0
11.16.7.13 | 81975 | GOINFRA | JUNCAO SIMPLES DIAM. 100 X 100 MM (ESGOTO) | Un | 27 |  | 0 | 0
11.16.7.14 | 81961 | GOINFRA | JUNCAO 45 GRAUS DIAMETRO 40 MM (ESGOTO) | Un | 4 |  | 0 | 0
11.16.7.15 | 81970 | GOINFRA | JUNCAO SIMPLES DIAMETRO 50 X 50 MM (ESGOTO) | Un | 1 |  | 0 | 0
11.16.7.16 | 82004 | GOINFRA | LUVA SIMPLES DIAMETRO 100 mm - (ESGOTO) | Un | 114 |  | 0 | 0
11.16.7.17 | 82004 | GOINFRA | LUVA SIMPLES DIAMETRO 100 mm - (ESGOTO) | Un | 8 |  | 0 | 0
11.16.7.18 | 81105 | GOINFRA | LUVA SOLDAVEL DIAMETRO 50 mm | Un | 61 |  | 0 | 0
11.16.7.19 | 81885 | GOINFRA | TERMINAL DE VENTILACAO DIAMETRO 50 MM (ESGOTO) | Un | 7 |  | 0 | 0
11.16.7.20 | 82304 | GOINFRA | TUBO SOLDAVEL PARA ESGOTO DIAMETRO 100 MM | m | 238 |  | 0 | 0
11.16.7.21 | 82331 | GOINFRA | TUBO LEVE PVC RIGIDO DIAMETRO 150 MM | M | 55 |  | 0 | 0
11.16.7.22 | 82301 | GOINFRA | TUBO SOLDAVEL PARA ESGOTO DIAMETRO 40 MM | m | 50 |  | 0 | 0
11.16.7.23 | 82302 | GOINFRA | TUBO SOLDAVEL PARA ESGOTO DIAMETRO 50 MM | m | 110 |  | 0 | 0
11.16.7.24 | 82201 | GOINFRA | TE 90 GRAUS DIAMETRO 40 MM - ESGOTO | Un | 1 |  | 0 | 0
11.16.7.25 | 82235 | GOINFRA | TE SANITARIO DIAMETRO 100 X 100 MM (ESGOTO) | Un | 2 |  | 0 | 0
11.16.7.26 | 82233 | GOINFRA | TE SANITARIO DIAMETRO 100 X 50 MM (ESGOTO) | Un | 3 |  | 0 | 0
11.16.7.27 | 82230 | GOINFRA | TE SANITARIO DIAMETRO 50 X 50 MM (ESGOTO) | Un | 19 |  | 0 | 0
11.16.8 |  |  | PVC MISTO SOLDÁVEL |  |  |  |  | 0
11.16.8.1 | 81361 | GOINFRA | JOELHO DE REDUCAO 90 GRAUS SOLDAVEL/ROSCAVEL DIAM. 25X1/2" | Un | 27 |  | 0 | 0
11.16.8.2 | 81121 | GOINFRA | LUVA DE REDUÇÃO SOLDÁVEL COM ROSCA 25X1/2" | Un | 55 |  | 0 | 0
11.16.9 |  |  | PVC RÍGIDO SOLDÁVEL |  |  |  |  | 0
11.16.9.1 | 81071 | GOINFRA | ADAPTADOR SOLDAVEL CURTO COM BOLSA E ROSCA PARA REGISTRO 75X2.1/2" | Un | 1 |  | 0 | 0
11.16.9.2 | 81041 | GOINFRA | ADAPTADOR PVC SOLDÁVEL LONGO COM FLANGES LIVRES PARA CAIXA D'ÁGUA 25X3/4" | Un | 163 |  | 0 | 0
11.16.9.3 | 81058 | GOINFRA | ADAPTADOR PVC SOLDÁVEL LONGO COM FLANGES LIVRES PARA CAIXA D'ÁGUA 50X1.1/2" | Un | 13 |  | 0 | 0
11.16.9.4 | 81044 | GOINFRA | ADAPTADOR PVC SOLDÁVEL LONGO COM FLANGES LIVRES PARA CAIXA D'ÁGUA 60X2" | Un | 4 |  | 0 | 0
11.16.9.5 | 81162 | GOINFRA | BUCHA DE REDUCAO SOLDÁVEL CURTA 32 X 25 MM | Un | 5 |  | 0 | 0
11.16.9.6 | 81184 | GOINFRA | BUCHA DE REDUCAO SOLDAVEL LONGA 60 X 50 mm | Un | 3 |  | 0 | 0
11.16.9.7 | 81179 | GOINFRA | BUCHA DE REDUCAO SOLDAVEL LONGA 50 X 25 mm | Un | 19 |  | 0 | 0
11.16.9.8 | 81181 | GOINFRA | BUCHA DE REDUCAO SOLDAVEL LONGA 60 X 25 mm | Un | 4 |  | 0 | 0
11.16.9.9 | 81251 | GOINFRA | CAP SOLD. DIAMETRO 25 mm | Un | 1 |  | 0 | 0
11.16.9.10 | 81254 | GOINFRA | CAP PVC SOLDAVEL DIAMETRO 50 mm | Un | 1 |  | 0 | 0
11.16.9.11 | 81255 | GOINFRA | CAP PVC SOLDAVEL DIAMETRO 60 mm | Un | 1 |  | 0 | 0
11.16.9.12 | 81537 | GOINFRA | CURVA 90 GRAUS SOLDAVEL DIAMETRO 25 MM | Un | 25 |  | 0 | 0
11.16.9.13 | 81538 | GOINFRA | CURVA 90 GRAUS SOLDAVEL DIAMETRO 32 MM | Un | 2 |  | 0 | 0
11.16.9.14 | 81540 | GOINFRA | CURVA 90 GRAUS SOLDAVEL DIAMETRO 50 MM | Un | 10 |  | 0 | 0
11.16.9.15 | 81541 | GOINFRA | CURVA 90 GRAUS SOLDAVEL DIAMETRO 60 MM | Un | 10 |  | 0 | 0
11.16.9.16 | 81321 | GOINFRA | JOELHO 90 GRAUS SOLDAVEL DIAMETRO 25 MM | Un | 57 |  | 0 | 0
11.16.9.17 | 81324 | GOINFRA | JOELHO 90 GRAUS SOLDAVEL 50 mm (MARROM) | Un | 5 |  | 0 | 0
11.16.9.18 | 81340 | GOINFRA | JOELHO DE REDUÇÃO 90 GRAUS SOLDAVEL DIAM. 32 MM X 25 MM | Un | 1 |  | 0 | 0
11.16.9.19 | 81106 | GOINFRA | LUVA SOLDAVEL DIAMETRO 60 mm | Un | 2 |  | 0 | 0
11.16.9.20 | 81002 | GOINFRA | TUBO SOLDAVEL PVC MARROM DIAM. 20 MM | m | 6 |  | 0 | 0
11.16.9.21 | 81003 | GOINFRA | TUBO SOLDAVEL PVC MARROM DIAM. 25 MM | M | 222 |  | 0 | 0
11.16.9.22 | 81004 | GOINFRA | TUBO SOLDAVEL PVC MARROM DIAM. 32 MM | m | 24 |  | 0 | 0
11.16.9.23 | 81006 | GOINFRA | TUBO SOLDAVEL PVC MARROM DIAM. 50 MM | m | 144 |  | 0 | 0
11.16.9.24 | 81007 | GOINFRA | TUBO SOLDAVEL PVC MARROM DIAM. 60 MM | m | 48 |  | 0 | 0
11.16.9.25 | 81402 | GOINFRA | TE 90 GRAUS SOLDAVEL DIAMETRO 25 MM | Un | 58 |  | 0 | 0
11.16.9.26 | 81403 | GOINFRA | TE 90 GRAUS SOLDAVEL DIAMETRO 32 MM | Un | 5 |  | 0 | 0
11.16.9.27 | 81405 | GOINFRA | TE 90 GRAUS SOLDAVEL DIAMETRO 50 MM | Un | 19 |  | 0 | 0
11.16.9.28 | 81406 | GOINFRA | TE 90 GRAUS SOLDAVEL DIMETRO 60 MM | Un | 6 |  | 0 | 0
11.16.9.29 | 81425 | GOINFRA | TE REDUCAO 90 GRAUS SOLDAVEL 50 X 32 mm | Un | 1 |  | 0 | 0
11.16.9.30 | 81462 | GOINFRA | UNIAO SOLDAVEL DIAMETRO 25 mm | Un | 1 |  | 0 | 0
11.16.9.31 | 81164 | GOINFRA | BUCHA DE REDUCAO SOLDAVEL CURTO 50 X 40 mm | Un | 1 |  | 0 | 0
11.16.10 |  |  | PVC SOLDÁVEL |  |  |  |  | 0
11.16.10.1 | 81369 | GOINFRA | JOELHO 90 GRAUS SOLDAVEL COM BUCHA DE LATAO 25 X 3/4" | Un | 14 |  | 0 | 0
11.16.10.2 | 81361 | GOINFRA | JOELHO DE REDUCAO 90 GRAUS SOLDAVEL/ROSCAVEL DIAM. 25X1/2" | Un | 60 |  | 0 | 0
11.16.10.3 | 81321 | GOINFRA | JOELHO 90 GRAUS SOLDAVEL DIAMETRO 25 MM | Un | 28 |  | 0 | 0
11.16.10.4 | 81426 | GOINFRA | TE REDUCAO 90 GRAUS SOLDAVEL 50 X 40 mm | Un | 1 |  | 0 | 0
11.16.11 |  |  | RESERVATÓRIO TIPO CÁLICE (TORRE) |  |  |  |  | 0
11.16.11.1 | 81882 | GOINFRA | RESERVATÓRIO METALICO TIPO TAÇA EM AÇO PATINÁVEL - V=15M3, CAPACIDADE DE 15.000 LITROS, COM COLUNA SECA H=6M, INCLUSO A FUNDAÇÃO E LOGOTIPO | UN | 1 |  | 0 | 0
12 |  |  | FONTE SECA |  |  |  |  | 0
12.1 |  |  | CASA DE MÁQUINAS |  |  |  |  | 0
12.1.1 |  |  | SERVIÇOS PRELIMINARES |  |  |  |  | 0
12.1.1.1 | 20701 | GOINFRA | LOCAÇÃO DA OBRA, EXECUÇÃO DE GABARITO SEM REAPROVEITAMENTO, INCLUSO PINTURA (FACE INTERNA DO RIPÃO 15CM) E PIQUETE COM TESTEMUNHA | m² | 25 |  | 0 | 0
12.1.2 |  |  | SERVIÇOS EM TERRA |  |  |  |  | 0
1.1.2.1 | 50901 | GOINFRA | ESCAVACAO MANUAL DE VALAS (SAPATAS/BLOCOS) | m³ | 100 |  | 0 | 0
1.1.2.2 | 41005 | GOINFRA | CARGA MECANIZADA | m³ | 100 |  | 0 | 0
1.1.2.3 | 41006 | GOINFRA | TRANSPORTE DE MATERIAL ESCAVADO M3.KM | m3km | 1000 |  | 0 | 0
12.1.3 |  |  | FUNDAÇÃO |  |  |  |  | 0
12.1.3.1 | 97089 | SINAPI | ARMAÇÃO PARA EXECUÇÃO DE RADIER, PISO DE CONCRETO OU LAJE SOBRE SOLO, COM USO DE TELA Q-113. AF_09/2021 | KG | 88 |  | 0 | 0
12.1.3.2 | 60507 | GOINFRA | PREPARO COM BETONEIRA E TRANSPORTE MANUAL DE CONCRETO FCK-20 - (O.C.) | m³ | 2.64 |  | 0 | 0
12.1.3.3 | 51026 | GOINFRA | LANÇAMENTO/APLICAÇÃO/ADENSAMENTO DE CONCRETO EM FUNDAÇÃO- (O.C.) | m³ | 2.64 |  | 0 | 0
12.1.3.4 | 51027 | GOINFRA | LASTRO DE BRITA (OBRAS CIVIS) | m³ | 1.1 |  | 0 | 0
12.1.4 |  |  | ALVENARIA |  |  |  |  | 0
12.1.4.1 | 89488 | SINAPI | ALVENARIA DE BLOCOS DE CONCRETO ESTRUTURAL 14X19X29 CM, (ESPESSURA 14 CM) FBK = 14,0 MPA, PARA PAREDES COM ÁREA LÍQUIDA MAIOR OU IGUAL A 6M², COM VÃOS, UTILIZANDO COLHER DE PEDREIRO. AF_12/2014 | m² | 75.7 |  | 0 | 0
12.1.4.2 | 93205 | SINAPI | CINTA DE AMARRAÇÃO DE ALVENARIA MOLDADA IN LOCO COM UTILIZAÇÃO DE BLOCOS CANALETA. AF_03/2016 | M | 27.2 |  | 0 | 0
12.1.4.3 | 121101 | GOINFRA | IMPERMEABILIZAÇÃO MURO DE ARRIMO COM 4 DEMÃOS DE EMULSÃO ASFÁLTICA | m² | 107.295 |  | 0 | 0
12.1.4.4 | 200201 | GOINFRA | EMBOÇO (1CI:4 ARML) | m² | 85.3 |  | 0 | 0
12.1.4.5 | 200101 | GOINFRA | CHAPISCO COMUM | m² | 85.3 |  | 0 | 0
12.1.4.6 | 220302 | GOINFRA | PISO CIMENTADO RUSTICO ESP=2 CM SEM JUNTA (1CI:3ARMG) | m² | 22 |  | 0 | 0
12.2 |  |  | FONTE ARTISTICA |  |  |  |  | 0
12.2.1 |  |  | FUNDAÇÃO |  |  |  |  | 0
12.2.1.1 | 60507 | GOINFRA | PREPARO COM BETONEIRA E TRANSPORTE MANUAL DE CONCRETO FCK-20 - (O.C.) | m³ | 13.26 |  | 0 | 0
12.2.1.2 | 51026 | GOINFRA | LANÇAMENTO/APLICAÇÃO/ADENSAMENTO DE CONCRETO EM FUNDAÇÃO- (O.C.) | m³ | 13.26 |  | 0 | 0
12.2.1.3 | 60470 | GOINFRA | LASTRO DE BRITA - (OBRAS CIVIS) | m³ | 5.525 |  | 0 | 0
12.2.1.4 | 7156 | SINAPI | TELA DE ACO SOLDADA NERVURADA, CA-60, Q-196, (3,11 KG/M2), DIAMETRO DO FIO = 5,0 MM, LARGURA = 2,45 M, ESPACAMENTO DA MALHA = 10 X 10 CM | m² | 110.5 |  | 0 | 0
12.2.2 |  |  | INSTALAÇÃO HIDROSSANITÁRIA |  |  |  |  | 0
12.2.2.1 | 94707 | SINAPI | ADAPTADOR COM FLANGE E ANEL DE VEDAÇÃO, PVC, SOLDÁVEL, DN 60 MM X 2 , INSTALADO EM RESERVAÇÃO DE ÁGUA DE EDIFICAÇÃO QUE POSSUA RESERVATÓRIO DE FIBRA/FIBROCIMENTO FORNECIMENTO E INSTALAÇÃO. AF_06/2016 | UN | 2 |  | 0 | 0
12.2.2.2 | 93062 | SINAPI | BUCHA DE REDUÇÃO EM COBRE, DN 35 MM X 28 MM, SEM ANEL DE SOLDA, PONTA X BOLSA, INSTALADO EM PRUMADA DE HIDRÁULICA PREDIAL - FORNECIMENTO E INSTALAÇÃO. AF_04/2022 | UN | 2 |  | 0 | 0
12.2.2.3 | 103959 | SINAPI | BUCHA DE REDUÇÃO, CURTA, PVC, SOLDÁVEL, DN 60 X 50 MM, INSTALADO EM PRUMADA DE ÁGUA - FORNECIMENTO E INSTALAÇÃO. AF_06/2022 | UN | 28 |  | 0 | 0
12.2.2.4 | 103972 | SINAPI | BUCHA DE REDUÇÃO, LONGA, PVC, SOLDÁVEL, DN 75 X 50 MM, INSTALADO EM PRUMADA DE ÁGUA - FORNECIMENTO E INSTALAÇÃO. AF_06/2022 | UN | 1 |  | 0 | 0
12.2.2.5 | 81236 | GOINFRA | CAP PVC ROSCAVEL DIAMETRO 2" | Un | 2 |  | 0 | 0
12.2.2.6 | 81540 | GOINFRA | CURVA 90 GRAUS SOLDAVEL DIAMETRO 50 MM | Un | 2 |  | 0 | 0
12.2.2.7 | 81306 | GOINFRA | JOELHO 45 GRAUS SOLDAVEL 60 MM | Un | 1 |  | 0 | 0
12.2.2.8 | 81305 | GOINFRA | JOELHO 45 GRAUS SOLDAVEL 50 MM | Un | 3 |  | 0 | 0
12.2.2.9 | 81324 | GOINFRA | JOELHO 90 GRAUS SOLDAVEL 50 mm (MARROM) | Un | 35 |  | 0 | 0
12.2.2.10 | 81427 | GOINFRA | TE DE REDUCAO 90 GRAUS SOLDAVEL 75 X 50 MM | Un | 4 |  | 0 | 0
12.2.2.11 | 81405 | GOINFRA | TE 90 GRAUS SOLDAVEL DIAMETRO 50 MM | Un | 20 |  | 0 | 0
12.2.2.12 | 81407 | GOINFRA | TE 90 GRAUS SOLDAVEL DIAMETRO 75 MM | Un | 1 |  | 0 | 0
12.2.2.13 | 81970 | GOINFRA | JUNCAO SIMPLES DIAMETRO 50 X 50 MM (ESGOTO) | Un | 1 |  | 0 | 0
12.2.2.14 | 82002 | GOINFRA | LUVA SIMPLES DIAMETRO 50 MM - (ESGOTO) | Un | 1 |  | 0 | 0
12.2.2.15 | 81004 | GOINFRA | TUBO SOLDAVEL PVC MARROM DIAM. 32 MM | m | 6 |  | 0 | 0
12.2.2.16 | 81006 | GOINFRA | TUBO SOLDAVEL PVC MARROM DIAM. 50 MM | m | 295 |  | 0 | 0
12.2.2.17 | 81008 | GOINFRA | TUBO SOLDAVEL PVC MARROM DIAM. 75 MM | m | 6 |  | 0 | 0
12.2.2.18 | 56310 | SBC | VALVULA DE RETENCAO ROSCA BRONZE 1.1/4 UNIVERSAL DOCOL | UN | 1 |  | 0 | 0
12.2.2.19 | 70356 | SBC | VALVULA ESFERA ROSCA BRONZE 2"" | UN | 1 |  | 0 | 0
12.2.2.20 | I0002 | Próprio | ULTRAVIOLETA SUV - PL 35 - SODRAMAR | UN | 1 |  | 0 | 0
12.2.2.21 | 103040 | SINAPI | REGISTRO DE ESFERA, PVC, ROSCÁVEL, COM VOLANTE, 2" - FORNECIMENTO E INSTALAÇÃO. AF_08/2021 | UN | 15 |  | 0 | 0
12.2.2.22 | 94492 | SINAPI | REGISTRO DE ESFERA, PVC, SOLDÁVEL, COM VOLANTE, DN 50 MM - FORNECIMENTO E INSTALAÇÃO. AF_08/2021 | UN | 2 |  | 0 | 0
12.2.2.23 | 77396 | SBC | CONJUNTO FILTRANTE JACUZZI CAP.50/100 MIL LITROS | UN | 1 |  | 0 | 0
12.2.2.24 | 77390 | SBC | PRESSURIZADOR JACUZZI ACQUA MASTER 0,75 CV MONOFASICO 220V | UN | 1 |  | 0 | 0
12.2.2.25 | 81861 | GOINFRA | CAIXA D' ÁGUA | Un | 2 |  | 0 | 0
12.2.2.26 | COTAÇÃO | Próprio | BICO JATO DE 50 MM | UN | 15 |  | 0 | 0
12.2.2.27 | H187 | GOINFRA | NIPLE COM ROSCA DIAMETRO 1.1/2" | un | 15 |  | 0 | 0
12.2.2.28 | H104 | GOINFRA | ADAPTADOR SOLDÁVEL CURTO COM BOLSA E ROSCA PARA REGISTRO 50MMX1.1/2" | un | 30 |  | 0 | 0
12.2.2.29 | 7142 | SINAPI | TE SOLDAVEL, PVC, 90 GRAUS,50 MM, PARA AGUA FRIA PREDIAL (NBR 5648) | UN | 30 |  | 0 | 0
12.2.3 |  |  | IMPERMEABILIZAÇÃO |  |  |  |  | 0
12.2.3.1 | 98563 | SINAPI | PROTEÇÃO MECÂNICA DE SUPERFÍCIE HORIZONTAL COM ARGAMASSA DE CIMENTO E AREIA, TRAÇO 1:3, E=2CM. AF_06/2018 | m² | 87.28 |  | 0 | 0
12.2.3.2 | 121001 | GOINFRA | IMPERMEABILIZAÇÃO-REBAIXO BANHEIRO COM 4 DEMÃOS DE EMULSÃO ASFÁLTICA | m² | 87.28 |  | 0 | 0
12.2.4 |  |  | REVESTIMENTO |  |  |  |  | 0
12.2.4.1 | 220101 | GOINFRA | LASTRO DE CONCRETO REGULARIZADO IMPERMEABILIZADO 1:3:6 ESP=5CM (BASE) | m² | 70.36 |  | 0 | 0
12.2.4.2 | COMP. OVDR 007 | Próprio | CALHA DE CONCRETO MOLDADA "IN LOCO" COM IMPERMEABILIZACAO - BASE EM SBC (100900) - | M | 94 |  | 0 | 0
12.2.4.3 | COMP. OVDR 008 | Próprio | GRELHA QUADRICULADA DE AÇO GALVANIZADO, 400X400mm - BASE EM SBC (070175) - | UN | 250 |  | 0 | 0
12.2.4.4 | 100201 | GOINFRA | ALVENARIA DE TIJOLO FURADO 1/2 VEZ - 9 x 19 x 19 - ARG. (1CALH:4ARML+100KG DE CI/M3) | m² | 19 |  | 0 | 0
12.2.4.5 | 101092 | SINAPI | PISO EM GRANITO APLICADO EM CALÇADAS OU PISOS EXTERNOS. AF_05/2020 | m² | 19 |  | 0 | 0
13 |  |  | MONUMENTO MARIA FUMAÇA |  |  |  |  | 0
13.1 | 60470 | GOINFRA | LASTRO DE BRITA - (OBRAS CIVIS) | m³ | 16.09 |  | 0 | 0
13.2 | 150103 | GOINFRA | ESTRUTURA METÁLICA CONVENCIONAL EM AÇO DO TIPO USI SAC-300 COM FUNDO ANTICORROSIVO | Kg | 1408 |  | 0 | 0
14 |  |  | INSTALAÇÕES ELÉTRICAS |  |  |  |  | 0
14.1 |  |  | SERVIÇOS PRELIMINARES DE ELÉTRICA - APROVAÇÃO DE PROJETO ELÉTRICO NA CONCESSIONÁRIA DE ENERGIA
14.1.1 | 91677 | SINAPI | ENGENHEIRO ELETRICISTA COM ENCARGOS COMPLEMENTARES | H | 60 |  | 0 | 0
14.1.2 | 90772 | SINAPI | AUXILIAR DE ESCRITORIO COM ENCARGOS COMPLEMENTARES | H | 60 |  | 0 | 0
14.1.3 | - | COTAÇÃO | ANOTAÇÃO DE RESPONSABILIDADE TÉCNICA DE PROJETO (225KVA) | UN | 1 |  | 0 | 0
14.2 |  |  | EXTENSÃO DE REDE EM MÉDIA TENSÃO 15KV
14.2.1 | - | COTAÇÃO | POSTE DE CONCRETO, SECÇÃO CIRCULAR, 12 METROS DE ALTURA, 600DAN, HOMOLOGAÇÃO JUNTO À CONCESSIONÁRIA DE ENERGIA LOCAL, INCLUSO O FRETE ATÉ 300KM E DESCARGA | UN | 1 |  | 0 | 0
14.2.2 | 100615 | SINAPI | ASSENTAMENTO DE POSTE DE CONCRETO COM COMPRIMENTO NOMINAL DE 12 M, CARGA NOMINAL DE 600 DAN, ENGASTAMENTO BASE CONCRETADA COM 1 M DE CONCRETO E 0,8 M DE SOLO (NÃO INCLUI FORNECIMENTO). AF_11/2019 | UN | 1 |  | 0 | 0
14.2.3 | - | COMP.1 | FORNECIMENTO E INSTALAÇÃO DE ESTRUTURA DE MÉDIA TENSÃO TIPO CE1A-CE3 EM POSTE DE CONCRETO CIRCULAR | UN | 1 |  | 0 | 0
14.2.4 | - | COMP.2 | CABO DE ALUMÍNIO PROTEGIDO, #50mm², 15KV, FORNECIMENTO E INSTALAÇÃO | M | 90 |  | 0 | 0
14.2.5 | - | COMP.3 | CABO MENSAGEIRO DE AÇO 9,5mm, FORNECIMENTO E INSTALAÇÃO | M | 30 |  | 0 | 0
14.2.6 | - | COMP.4 | ESPAÇADORES POLIMÉRICOS LOSANGULARES, FORNECIMENTO E INSTALAÇÃO | UN | 2 |  | 0 | 0
14.2.7 | - | COTAÇÃO | SERVIÇO DE LINHA VIVA - CONCESSIONÁRIA DE ENERGIA, MÍNIMO 08 HORAS | H | 8 |  | 0 | 0
14.3 |  |  | SUBESTAÇÃO DE ENERGIA 225KVA - ATENDIMENTO ÁREA PÚBLICA
14.3.1 | - | COTAÇÃO | POSTE DE CONCRETO, SECÇÃO CIRCULAR, 12 METROS DE ALTURA, 1000DAN, HOMOLOGAÇÃO JUNTO À CONCESSIONÁRIA DE ENERGIA LOCAL, INCLUSO O FRETE ATÉ 300KM E DESCARGA | UN | 1 |  | 0 | 0
14.3.2 | 100616 | SINAPI | ASSENTAMENTO DE POSTE DE CONCRETO COM COMPRIMENTO NOMINAL DE 12 M, CARGA NOMINAL DE 1000 DAN, ENGASTAMENTO BASE CONCRETADA COM 1 M DE CONCRETO E 0,8 M DE SOLO (NÃO INCLUI FORNECIMENTO). AF_11/2019 | UN | 1 |  | 0 | 0
14.3.3 | - | COMP.5 | FORNECIMENTO E INSTALAÇÃO DE ESTRUTURA DE MÉDIA TENSÃO TIPO CE3 EM POSTE DE CONCRETO CIRCULAR | UN | 1 |  | 0 | 0
14.3.4 | - | COMP.2 | CABO DE ALUMÍNIO PROTEGIDO, #50mm², 15KV, FORNECIMENTO E INSTALAÇÃO | M | 9 |  | 0 | 0
14.3.5 | 72145 | GOINFRA | PROTETOR PARA PARA-RAIO POLIMÉRICO OU BUCHA DE TRANSFORMADOR, 15KV | UN | 6 |  | 0 | 0
14.3.6 | 72372 | GOINFRA | SUPORTE DE AÇO GALVANIZADO PARA FIXAÇÃO DO PÁRA-RAIO POLIMÉRICO | UN | 3 |  | 0 | 0
14.3.7 | 71833 | GOINFRA | PARA RAIOS DISTRIBUIDOR POLIMÉRICO ÓXIDO DE ZINCO S/CENTELHADOR C/ DESLIGAMENTO AUTOMÁTICO 15KV,10KA | UN | 3 |  | 0 | 0
14.3.8 | 72370 | GOINFRA | SUPORTE PARA TRANSFORMADOR EM POSTE DE CONCRETO CIRCULAR | UN | 2 |  | 0 | 0
14.3.9 | 72612 | GOINFRA | TRANSFORMADOR TRIFASICO 225 KVA, 13,8 KV - A ÓLEO | UN | 1 |  | 0 | 0
14.3.10 | 72532 | GOINFRA | TERMINAL DE PRESSAO 50 MM2 | UN | 18 |  | 0 | 0
14.3.11 | 70544 | GOINFRA | CABO DE COBRE NU 50 MM2 | M | 25 |  | 0 | 0
14.3.12 | 71016 | GOINFRA | CONECTOR DE COMPRESSÃO FORMATO H PARA CABO 25 A 70 MM2 | UN | 1 |  | 0 | 0
14.3.13 | 71381 | GOINFRA | HASTE REV.COBRE(COPPERWELD) 5/8" X 3,00 M C/CONECTOR | UN | 5 |  | 0 | 0
14.3.14 | 40101 | GOINFRA | ESCAVACAO MANUAL DE VALAS < 1 MTS. (OBRAS CIVIS) | M3 | 2.25 |  | 0 | 0
14.3.15 | 40902 | GOINFRA | REATERRO COM APILOAMENTO | M3 | 2.25 |  | 0 | 0
14.3.16 | 98111 | SINAPI | CAIXA DE INSPEÇÃO PARA ATERRAMENTO, CIRCULAR, EM POLIETILENO, DIÂMETRO INTERNO = 0,3 M. AF_12/2020 | UN | 1 |  | 0 | 0
14.3.17 | 72550 | GOINFRA | TERMINAL DE PRESSAO 150 MM2 | UN | 9 |  | 0 | 0
14.3.18 | 72535 | GOINFRA | TERMINAL DE PRESSAO 70 MMM2 | UN | 3 |  | 0 | 0
14.3.19 | 71217 | GOINFRA | ELETRODUTO EM AÇO GALVANIZADO A FOGO DIÂMETRO 3" - PESADO | M | 9 |  | 0 | 0
14.3.20 | 70506 | GOINFRA | CABECOTE DE LIGA DE ALUMINIO DIAM. 3" | UN | 1 |  | 0 | 0
14.3.21 | 71127 | GOINFRA | CURVA 90 GRAUS AÇO ZINCADO DIÂMETRO 3" | UN | 3 |  | 0 | 0
14.3.22 | 71707 | GOINFRA | LUVA EM AÇO GALVANIZADO DIÂMETRO 3" | UN | 7 |  | 0 | 0
14.3.23 | 70427 | GOINFRA | BUCHA E ARRUELA METALICA DIAM. 3" | PR | 6 |  | 0 | 0
14.3.24 | 71777 | GOINFRA | NIPLE METALICO Fo.Zo. DIAMETRO 3" | UN | 2 |  | 0 | 0
14.3.25 | 71202 | GOINFRA | ELETRODUTO DE PVC RIGIDO DIAMETRO 1" | M | 9 |  | 0 | 0
14.3.26 | 70422 | GOINFRA | BUCHA E ARRUELA METALICA DIAM. 1" | PR | 4 |  | 0 | 0
14.3.27 | 70229 | GOINFRA | ARAME GALVANIZADO 12 BWG | KG | 4 |  | 0 | 0
14.3.28 | 70696 | GOINFRA | CAIXA METÁLICA PARA PROTEÇÃO GERAL 820X750X266MM DE 250A A 350A | UN | 1 |  | 0 | 0
14.3.29 | 70697 | GOINFRA | CAIXA METÁLICA PARA TRANSFORMADOR DE CORRENTE 820X750X266MM - 200A ATÉ 400A | UN | 1 |  | 0 | 0
14.3.30 | 70720 | GOINFRA | CAIXA METÁLICA PARA MEDIDOR POLIFÁSICO PADRÃO ENEL 500X380X166MM | UN | 1 |  | 0 | 0
14.3.31 | 71184 | GOINFRA | DISPOSITIVO DE PROTEÇÃO CONTRA SURTOS (D.P.S.) 275V DE 8 A 40KA | UN | 3 |  | 0 | 0
14.3.32 | 71171 | GOINFRA | DISJUNTOR MONOPOLAR DE 10 A 32-A | UN | 3 |  | 0 | 0
14.3.33 | 71181 | GOINFRA | DISJUNTOR TRIPOLAR DE 300 A 350-A | UN | 1 |  | 0 | 0
14.3.34 | 71761 | GOINFRA | MURETA DE MEDIÇÃO EM ALVENARIA 1 1/2 V.(35CM) REBOCADA, C/ PINTURA ACRÍLICA E LAJE EM CONCRETO 20MPA MALHA 8.0MM CADA 10CM REVESTIDA C/ARGAMASSA 1:3 C/ IMPERMEABILIZANTE | M2 | 6 |  | 0 | 0
14.3.35 | 70716 | GOINFRA | CAIXA DE PASSAGEM 80X80X110 CM (MEDIDAS INTERNAS) FUNDO DE BRITA SEM TAMPA | UN | 1 |  | 0 | 0
14.3.36 | 70634 | GOINFRA | CAIXA DE PASSAGEM - TAMPA EM CONCRETO ARMADO 25 MPA E=5CM | M2 | 1 |  | 0 | 0
14.3.37 | 70637 | GOINFRA | CAIXA DE PASSAGEM - LASTRO DE BRITA PARA O FUNDO | M3 | 0.1 |  | 0 | 0
14.3.38 | 70633 | GOINFRA | CAIXA DE PASSAGEM - ESCAVAÇÃO MANUAL / REATERRO/ APILOAMENTO DO FUNDO | M3 | 1 |  | 0 | 0
14.3.39 | 70592 | GOINFRA | CABO FLEXÍVEL PVC (70° C), 0,6/1 KV, 150 MM2 | M | 39 |  | 0 | 0
14.3.40 | 70589 | GOINFRA | CABO FLEXÍVEL PVC (70° C), 0,6/1 KV, 70 MM2 | M | 13 |  | 0 | 0
14.3.41 | 70589 | GOINFRA | CABO FLEXÍVEL PVC (70° C), 0,6/1 KV, 70 MM2 | M | 13 |  | 0 | 0
14.3.42 | 70265 | GOINFRA | BARRA DE COBRE 1.1/4" X 3/16" (1,3040 KG/M) | M | 0.6 |  | 0 | 0
14.3.43 | 71462 | GOINFRA | ISOLADOR EPOXI 40X30 (BUJAO) | UN | 4 |  | 0 | 0
14.4 |  |  | PADRÃO DE ENTRADA DE ENEGIA COMPARTILHADA - ATENDIMENTO QUIOSQUES
14.4.1 | 70708 | GOINFRA | CAIXA METÁLICA PARA MEDIDOR MONOFÁSICO PADRÃO ENEL 300X220X151MM | UN | 14 |  | 0 | 0
14.4.2 | 70695 | GOINFRA | CAIXA METÁLICA PARA PROTEÇÃO GERAL 580X500X216MM ATÉ 175A | UN | 6 |  | 0 | 0
14.4.3 | 71761 | GOINFRA | MURETA DE MEDIÇÃO EM ALVENARIA 1 1/2 V.(35CM) REBOCADA, C/ PINTURA ACRÍLICA E LAJE EM CONCRETO 20MPA MALHA 8.0MM CADA 10CM REVESTIDA C/ARGAMASSA 1:3 C/ IMPERMEABILIZANTE | M2 | 4.4 |  | 0 | 0
14.4.4 | 51025 | GOINFRA | PREPARO SEM BETONEIRA E TRANSPORTE MANUAL DE CONCRETO PARA LASTRO - (O.C.) | M3 | 0.2 |  | 0 | 0
14.4.5 | 51055 | GOINFRA | LANÇAMENTO/APLICAÇÃO/ADENSAMENTO MANUAL DE CONCRETO - (O.C.) | M3 | 0.2 |  | 0 | 0
14.4.6 | 70716 | GOINFRA | CAIXA DE PASSAGEM 80X80X110 CM (MEDIDAS INTERNAS) FUNDO DE BRITA SEM TAMPA | UN | 1 |  | 0 | 0
14.4.7 | 70634 | GOINFRA | CAIXA DE PASSAGEM - TAMPA EM CONCRETO ARMADO 25 MPA E=5CM | M2 | 1 |  | 0 | 0
14.4.8 | 70637 | GOINFRA | CAIXA DE PASSAGEM - LASTRO DE BRITA PARA O FUNDO | M3 | 0.1 |  | 0 | 0
14.4.9 | 70633 | GOINFRA | CAIXA DE PASSAGEM - ESCAVAÇÃO MANUAL / REATERRO/ APILOAMENTO DO FUNDO | M3 | 1 |  | 0 | 0
14.4.10 | 71171 | GOINFRA | DISJUNTOR MONOPOLAR DE 10 A 32-A | UN | 17 |  | 0 | 0
14.4.11 | 71184 | GOINFRA | DISPOSITIVO DE PROTEÇÃO CONTRA SURTOS (D.P.S.) 275V DE 8 A 40KA | UN | 3 |  | 0 | 0
14.4.12 | 70260 | GOINFRA | BARRA DE COBRE 1" X 1/8" (0,8052 KG/M) | M | 3 |  | 0 | 0
14.4.13 | 71460 | GOINFRA | ISOLADOR EPOXI 25X30 (BUJAO) | UN | 20 |  | 0 | 0
14.4.14 | 71175 | GOINFRA | DISJUNTOR TRIPOLAR DE 60 A 100-A | UN | 1 |  | 0 | 0
14.4.15 | 72510 | GOINFRA | TERMINAL DE PRESSAO 4 MM2 | UN | 100 |  | 0 | 0
14.4.16 | 72523 | GOINFRA | TERMINAL DE PRESSAO 25 MM2 | UN | 8 |  | 0 | 0
14.4.17 | 72520 | GOINFRA | TERMINAL DE PRESSAO 16 MM2 | UN | 1 |  | 0 | 0
14.4.18 | 71202 | GOINFRA | ELETRODUTO DE PVC RIGIDO DIAMETRO 1" | M | 3 |  | 0 | 0
14.4.19 | 70422 | GOINFRA | BUCHA E ARRUELA METALICA DIAM. 1" | PR | 1 |  | 0 | 0
14.4.20 | 70425 | GOINFRA | BUCHA E ARRUELA METALICA DIAM. 2" | PR | 19 |  | 0 | 0
14.4.21 | 71791 | GOINFRA | NIPLE DUPLO FERRO GALVANIZADO 2" | UN | 18 |  | 0 | 0
14.4.22 | 82381 | GOINFRA | TUBO FERRO GALVANIZADO 4" | M | 7 |  | 0 | 0
14.4.23 | 71215 | GOINFRA | ELETRODUTO EM AÇO GALVANIZADO A FOGO DIÂMETRO 2" - PESADO | M | 6 |  | 0 | 0
14.4.24 | 71705 | GOINFRA | LUVA EM AÇO GALVANIZADO DIÂMETRO 2" | UN | 1 |  | 0 | 0
14.4.25 | 70504 | GOINFRA | CABECOTE DE LIGA DE ALUMINIO DIAM. 2" | UN | 1 |  | 0 | 0
14.4.26 | 70378 | GOINFRA | BRACADEIRA METALICA TIPO "D" DIAM. 4" | UN | 4 |  | 0 | 0
14.4.27 | 70240 | GOINFRA | ARMACAO SECUNDARIA PESADA 1 ELEMENTO | UN | 1 |  | 0 | 0
14.4.28 | 71480 | GOINFRA | ISOLADOR ROLDANA PORCELANA 72 X 72 MM | UN | 1 |  | 0 | 0
14.4.29 | 71194 | GOINFRA | ELETRODUTO PVC FLEXÍVEL - MANGUEIRA CORRUGADA LEVE - DIAM. 25MM | M | 30 |  | 0 | 0
14.4.30 | 70582 | GOINFRA | CABO FLEXÍVEL PVC (70° C), 0,6/1 KV, 4 MM2 | M | 150 |  | 0 | 0
14.4.31 | 70586 | GOINFRA | CABO FLEXÍVEL PVC (70° C), 0,6/1 KV, 25 MM2 | M | 30 |  | 0 | 0
14.4.32 | 414 | SINAPI | ABRACADEIRA DE NYLON PARA AMARRACAO DE CABOS, COMPRIMENTO DE 100 X 2,5 MM | UN | 200 |  | 0 | 0
14.4.33 | 71381 | GOINFRA | HASTE REV.COBRE(COPPERWELD) 5/8" X 3,00 M C/CONECTOR | UN | 3 |  | 0 | 0
14.4.34 | 40101 | GOINFRA | ESCAVACAO MANUAL DE VALAS < 1 MTS. (OBRAS CIVIS) | M3 | 1.5 |  | 0 | 0
14.4.35 | 40902 | GOINFRA | REATERRO COM APILOAMENTO | M3 | 1.5 |  | 0 | 0
14.4.36 | 98111 | SINAPI | CAIXA DE INSPEÇÃO PARA ATERRAMENTO, CIRCULAR, EM POLIETILENO, DIÂMETRO INTERNO = 0,3 M. AF_12/2020 | UN | 1 |  | 0 | 0
14.5 |  |  | QUADROS ELÉTRICOS
14.5.1 | - | COMP.6 | QUADRO GERAL EM BAIXA TENSÃO (QGBT), FORNECIMENTO DE MATERIAIS, MONTAGEM ELETROMECÂNICA E INSTALAÇÃO | UN | 1 |  | 0 | 0
14.5.2 | - | COMP.7 | QUADRO DE COMANDO FONTE SECA (QD-CM FONTE SECA), FORNECIMENTO DE MATERIAIS, MONTAGEM ELETROMECÂNICA E INSTALAÇÃO | UN | 1 |  | 0 | 0
14.5.3 | - | COMP.8 | QUADRO DE COMANDO LAGO (QD-CM LAGO 1), FORNECIMENTO DE MATERIAIS, MONTAGEM ELETROMECÂNICA E INSTALAÇÃO | UN | 1 |  | 0 | 0
14.5.4 | - | COMP.9 | QUADRO DE COMANDO LAGO (QD-CM LAGO 2), FORNECIMENTO DE MATERIAIS, MONTAGEM ELETROMECÂNICA E INSTALAÇÃO | UN | 1 |  | 0 | 0
14.5.5 | - | COMP.10 | QUADRO DE DISTRIBUIÇÃO VESTIÁRIOS (QD-VESTIÁRIOS), FORNECIMENTO DE MATERIAIS, MONTAGEM ELETROMECÂNICA E INSTALAÇÃO | UN | 1 |  | 0 | 0
14.5.6 | - | COMP.11 | QUADRO DE DISTRIBUIÇÃO 1º ANDAR (QD-1º ANDAR), FORNECIMENTO DE MATERIAIS, MONTAGEM ELETROMECÂNICA E INSTALAÇÃO | UN | 1 |  | 0 | 0
14.5.7 | - | COMP.20 | QUADRO DE DISTRIBUIÇÃO QUIOSQUE (TÍPICO), FORNECIMENTO DE MATERIAIS, MONTAGEM ELETROMECÂNICA E INSTALAÇÃO | UN | 14 |  | 0 | 0
14.6 |  |  | INSTALAÇÕES ELÉTRICAS FONTE SECA
14.6.1 | 71381 | GOINFRA | HASTE REV.COBRE(COPPERWELD) 5/8" X 3,00 M C/CONECTOR | UN | 3 |  | 0 | 0
14.6.2 | 70541 | GOINFRA | CABO DE COBRE NU 16 MM2 (6,94 M/KG) | M | 14 |  | 0 | 0
14.6.3 | 71197 | GOINFRA | ELETRODUTO PVC FLEXÍVEL - MANGUEIRA CORRUGADA REFORÇADA - DIAM. 50MM | M | 10 |  | 0 | 0
14.6.4 | 40101 | GOINFRA | ESCAVACAO MANUAL DE VALAS < 1 MTS. (OBRAS CIVIS) | M3 | 1.5 |  | 0 | 0
14.6.5 | 40902 | GOINFRA | REATERRO COM APILOAMENTO | M3 | 1.5 |  | 0 | 0
14.6.6 | 71212 | GOINFRA | ELETRODUTO EM AÇO GALVANIZADO A FOGO DIÂMETRO 1" - PESADO | M | 21 |  | 0 | 0
14.6.7 | 71702 | GOINFRA | LUVA EM AÇO GALVANIZADO DIÂMETRO 1" | UN | 15 |  | 0 | 0
14.6.8 | 71122 | GOINFRA | CURVA 90 GRAUS AÇO ZINCADO DIÂMETRO 1" | UN | 8 |  | 0 | 0
14.6.9 | 70929 | GOINFRA | CONDULETE METÁLICO - CAIXA COM 5 ENTRADAS | UN | 9 |  | 0 | 0
14.6.10 | 70931 | GOINFRA | CONDULETE METÁLICO - ADAPTADOR DE SAÍDA 1" | UN | 12 |  | 0 | 0
14.6.11 | 70933 | GOINFRA | CONDULETE METÁLICO - TAMPÃO DE 1" | UN | 28 |  | 0 | 0
14.6.12 | 72395 | GOINFRA | TAMPA CEGA PARA CONDULETE METÁLICO | UN | 8 |  | 0 | 0
14.6.13 | 70372 | GOINFRA | BRACADEIRA METALICA TIPO "D" DIAM. 1" | UN | 28 |  | 0 | 0
14.6.14 | 70392 | GOINFRA | BUCHA DE NYLON S-8 | UN | 28 |  | 0 | 0
14.6.15 | 71862 | GOINFRA | PARAFUSO P/BUCHA S-8 | UN | 28 |  | 0 | 0
14.6.16 | 71609 | GOINFRA | LUMINÁRIA BLINDADA PARA TETO COM GRADE ( MÉDIA ) - BASE E-27 | UN | 2 |  | 0 | 0
14.6.17 | 71539 | GOINFRA | LÂMPADA BULBO LED, BASE E27, BIVOLT 17/20 W, 1500 A 1900 LUMENS, LUZ BRANCA | UN | 2 |  | 0 | 0
14.6.18 | 72460 | GOINFRA | TAMPA PARA CONDULETE METÁLICO PARA 1 INTERRUPTOR E 1 TOMADA | UN | 1 |  | 0 | 0
14.6.19 | 71443 | GOINFRA | INTERRUPTOR SIMPLES 1 SEÇÃO E 1 TOMADA HEXAGONAL 2P + T - 10A CONJUGADOS | UN | 1 |  | 0 | 0
14.6.20 | 70422 | GOINFRA | BUCHA E ARRUELA METALICA DIAM. 1" | PR | 5 |  | 0 | 0
14.6.21 | 81894 | GOINFRA | CHAVE DE BOIA AUTOMÁTICA - 15A/250V | UN | 1 |  | 0 | 0
14.6.22 | 70582 | GOINFRA | CABO FLEXÍVEL PVC (70° C), 0,6/1 KV, 4 MM2 | M | 48 |  | 0 | 0
14.6.23 | 70581 | GOINFRA | CABO FLEXÍVEL PVC (70° C), 0,6/1 KV, 2,5 MM2 | M | 24 |  | 0 | 0
14.6.24 | 70580 | GOINFRA | CABO FLEXÍVEL PVC (70° C), 0,6/1 KV, 1,5 MM2 | M | 22 |  | 0 | 0
14.6.25 | - | COMP.12 | CONJUNTO MOTO BOMBA CENTRÍFUGA DE 4CV, TRIFÁSICA, 380V, COM BASE DE CONCRETO, CHUMBADORES E INSTALAÇÕES ELÉTRICAS | UN | 3 |  | 0 | 0
14.6.26 | - | COMP.13 | CONJUNTO MOTO BOMBA CENTRÍFUGA DE 3/4CV, MONOFÁSICA, 220V, COM BASE DE CONCRETO, CHUMBADORES E INSTALAÇÕES ELÉTRICAS | UN | 1 |  | 0 | 0
14.6.27 | - | COMP.14 | CONJUNTO MOTO BOMBA SUBMERSÍVEL DE 1/4CV, MONOFÁSICA, 220V, FORNECIMENTO E INSTALAÇÕES ELÉTRICAS | UN | 1 |  | 0 | 0
14.6.28 | - | COMP.15 | PROJETOR LED RGB SUBAQUÁTICO, 72 LEDS, 8W, 12VCC, COMANDO A 4 FIOS, FORNECIMENTO E INSTALAÇÃO | UN | 15 |  | 0 | 0
14.6.29 | - | COMP.16 | CABO DE COBRE MULTIPOLAR PP #4X1,5mm², FORNECIMENTO E INSTALAÇÃO | M | 375 |  | 0 | 0
14.7 |  |  | INSTALAÇÕES ELÉTRICAS LAGO 1
14.7.1 | 71381 | GOINFRA | HASTE REV.COBRE(COPPERWELD) 5/8" X 3,00 M C/CONECTOR | UN | 3 |  | 0 | 0
14.7.2 | 70541 | GOINFRA | CABO DE COBRE NU 16 MM2 (6,94 M/KG) | M | 14 |  | 0 | 0
14.7.3 | 71197 | GOINFRA | ELETRODUTO PVC FLEXÍVEL - MANGUEIRA CORRUGADA REFORÇADA - DIAM. 50MM | M | 10 |  | 0 | 0
14.7.4 | 40101 | GOINFRA | ESCAVACAO MANUAL DE VALAS < 1 MTS. (OBRAS CIVIS) | M3 | 1.5 |  | 0 | 0
14.7.5 | 40902 | GOINFRA | REATERRO COM APILOAMENTO | M3 | 1.5 |  | 0 | 0
14.7.6 | 71212 | GOINFRA | ELETRODUTO EM AÇO GALVANIZADO A FOGO DIÂMETRO 1" - PESADO | M | 12 |  | 0 | 0
14.7.7 | 71702 | GOINFRA | LUVA EM AÇO GALVANIZADO DIÂMETRO 1" | UN | 8 |  | 0 | 0
14.7.8 | 71122 | GOINFRA | CURVA 90 GRAUS AÇO ZINCADO DIÂMETRO 1" | UN | 5 |  | 0 | 0
14.7.9 | 70929 | GOINFRA | CONDULETE METÁLICO - CAIXA COM 5 ENTRADAS | UN | 4 |  | 0 | 0
14.7.10 | 70931 | GOINFRA | CONDULETE METÁLICO - ADAPTADOR DE SAÍDA 1" | UN | 5 |  | 0 | 0
14.7.11 | 70933 | GOINFRA | CONDULETE METÁLICO - TAMPÃO DE 1" | UN | 15 |  | 0 | 0
14.7.12 | 72395 | GOINFRA | TAMPA CEGA PARA CONDULETE METÁLICO | UN | 3 |  | 0 | 0
14.7.13 | 70372 | GOINFRA | BRACADEIRA METALICA TIPO "D" DIAM. 1" | UN | 13 |  | 0 | 0
14.7.14 | 70392 | GOINFRA | BUCHA DE NYLON S-8 | UN | 13 |  | 0 | 0
14.7.15 | 71862 | GOINFRA | PARAFUSO P/BUCHA S-8 | UN | 13 |  | 0 | 0
14.7.16 | 71609 | GOINFRA | LUMINÁRIA BLINDADA PARA TETO COM GRADE ( MÉDIA ) - BASE E-27 | UN | 1 |  | 0 | 0
14.7.17 | 71539 | GOINFRA | LÂMPADA BULBO LED, BASE E27, BIVOLT 17/20 W, 1500 A 1900 LUMENS, LUZ BRANCA | UN | 1 |  | 0 | 0
14.7.18 | 72460 | GOINFRA | TAMPA PARA CONDULETE METÁLICO PARA 1 INTERRUPTOR E 1 TOMADA | UN | 1 |  | 0 | 0
14.7.19 | 71443 | GOINFRA | INTERRUPTOR SIMPLES 1 SEÇÃO E 1 TOMADA HEXAGONAL 2P + T - 10A CONJUGADOS | UN | 1 |  | 0 | 0
14.7.20 | 70422 | GOINFRA | BUCHA E ARRUELA METALICA DIAM. 1" | PR | 3 |  | 0 | 0
14.7.21 | 81894 | GOINFRA | CHAVE DE BOIA AUTOMÁTICA - 15A/250V | UN | 1 |  | 0 | 0
14.7.22 | 70582 | GOINFRA | CABO FLEXÍVEL PVC (70° C), 0,6/1 KV, 4 MM2 | M | 15 |  | 0 | 0
14.7.23 | 70581 | GOINFRA | CABO FLEXÍVEL PVC (70° C), 0,6/1 KV, 2,5 MM2 | M | 35 |  | 0 | 0
14.7.24 | - | COMP.17 | CONJUNTO MOTO BOMBA CENTRÍFUGA DE 2CV, MONOFÁSICA, 220V, COM BASE DE CONCRETO, CHUMBADORES E INSTALAÇÕES ELÉTRICAS | UN | 1 |  | 0 | 0
14.7.25 | - | COMP.14 | CONJUNTO MOTO BOMBA SUBMERSÍVEL DE 1/4CV, MONOFÁSICA, 220V, FORNECIMENTO E INSTALAÇÕES ELÉTRICAS | UN | 1 |  | 0 | 0
14.8 |  |  | INSTALAÇÕES ELÉTRICAS LAGO 2
14.8.1 | 71381 | GOINFRA | HASTE REV.COBRE(COPPERWELD) 5/8" X 3,00 M C/CONECTOR | UN | 3 |  | 0 | 0
14.8.2 | 70541 | GOINFRA | CABO DE COBRE NU 16 MM2 (6,94 M/KG) | M | 14 |  | 0 | 0
14.8.3 | 71197 | GOINFRA | ELETRODUTO PVC FLEXÍVEL - MANGUEIRA CORRUGADA REFORÇADA - DIAM. 50MM | M | 10 |  | 0 | 0
14.8.4 | 40101 | GOINFRA | ESCAVACAO MANUAL DE VALAS < 1 MTS. (OBRAS CIVIS) | M3 | 1.5 |  | 0 | 0
14.8.5 | 40902 | GOINFRA | REATERRO COM APILOAMENTO | M3 | 1.5 |  | 0 | 0
14.8.6 | 71212 | GOINFRA | ELETRODUTO EM AÇO GALVANIZADO A FOGO DIÂMETRO 1" - PESADO | M | 12 |  | 0 | 0
14.8.7 | 71702 | GOINFRA | LUVA EM AÇO GALVANIZADO DIÂMETRO 1" | UN | 8 |  | 0 | 0
14.8.8 | 71122 | GOINFRA | CURVA 90 GRAUS AÇO ZINCADO DIÂMETRO 1" | UN | 5 |  | 0 | 0
14.8.9 | 70929 | GOINFRA | CONDULETE METÁLICO - CAIXA COM 5 ENTRADAS | UN | 4 |  | 0 | 0
14.8.10 | 70931 | GOINFRA | CONDULETE METÁLICO - ADAPTADOR DE SAÍDA 1" | UN | 5 |  | 0 | 0
14.8.11 | 70933 | GOINFRA | CONDULETE METÁLICO - TAMPÃO DE 1" | UN | 15 |  | 0 | 0
14.8.12 | 72395 | GOINFRA | TAMPA CEGA PARA CONDULETE METÁLICO | UN | 3 |  | 0 | 0
14.8.13 | 70372 | GOINFRA | BRACADEIRA METALICA TIPO "D" DIAM. 1" | UN | 13 |  | 0 | 0
14.8.14 | 70392 | GOINFRA | BUCHA DE NYLON S-8 | UN | 13 |  | 0 | 0
14.8.15 | 71862 | GOINFRA | PARAFUSO P/BUCHA S-8 | UN | 13 |  | 0 | 0
14.8.16 | 71609 | GOINFRA | LUMINÁRIA BLINDADA PARA TETO COM GRADE ( MÉDIA ) - BASE E-27 | UN | 1 |  | 0 | 0
14.8.17 | 71539 | GOINFRA | LÂMPADA BULBO LED, BASE E27, BIVOLT 17/20 W, 1500 A 1900 LUMENS, LUZ BRANCA | UN | 1 |  | 0 | 0
14.8.18 | 72460 | GOINFRA | TAMPA PARA CONDULETE METÁLICO PARA 1 INTERRUPTOR E 1 TOMADA | UN | 1 |  | 0 | 0
14.8.19 | 71443 | GOINFRA | INTERRUPTOR SIMPLES 1 SEÇÃO E 1 TOMADA HEXAGONAL 2P + T - 10A CONJUGADOS | UN | 1 |  | 0 | 0
14.8.20 | 70422 | GOINFRA | BUCHA E ARRUELA METALICA DIAM. 1" | PR | 3 |  | 0 | 0
14.8.21 | 81894 | GOINFRA | CHAVE DE BOIA AUTOMÁTICA - 15A/250V | UN | 1 |  | 0 | 0
14.8.22 | 70582 | GOINFRA | CABO FLEXÍVEL PVC (70° C), 0,6/1 KV, 4 MM2 | M | 15 |  | 0 | 0
14.8.23 | 70581 | GOINFRA | CABO FLEXÍVEL PVC (70° C), 0,6/1 KV, 2,5 MM2 | M | 35 |  | 0 | 0
14.8.24 | - | COMP.18 | CONJUNTO MOTO BOMBA CENTRÍFUGA DE 4CV, MONOFÁSICA, 220V, COM BASE DE CONCRETO, CHUMBADORES E INSTALAÇÕES ELÉTRICAS | UN | 1 |  | 0 | 0
14.8.25 | - | COMP.14 | CONJUNTO MOTO BOMBA SUBMERSÍVEL DE 1/4CV, MONOFÁSICA, 220V, FORNECIMENTO E INSTALAÇÕES ELÉTRICAS | UN | 1 |  | 0 | 0
14.9 |  |  | INSTALAÇÕES ELÉTRICAS VESTIÁRIOS / CABINES DE TRANSMISSÃO
14.9.1 |  |  | SISTEMA DE PROTEÇÃO CONTRA DESCARGAS ATMOSFÉRICAS (SPDA)
14.9.1.1 | 70282 | GOINFRA | BASE METÁLICA PARA MASTRO 1.1/2" | UN | 3 |  | 0 | 0
14.9.1.2 | 71214 | GOINFRA | ELETRODUTO EM AÇO GALVANIZADO A FOGO DIÂMETRO 1 1/2" - PESADO | M | 9 |  | 0 | 0
14.9.1.3 | 71710 | GOINFRA | LUVA DE REDUÇÃO EM AÇO GALVANIZADO 1.1/2" X 3/4" | UN | 3 |  | 0 | 0
14.9.1.4 | 71831 | GOINFRA | PARA RAIOS FRANKLIM 4 PONTAS | UN | 3 |  | 0 | 0
14.9.1.5 | - | COMP.19 | MINI CAPTOR AÉREO 300mm, COM CHAPA DE ENCOSTO, FORNECIMENTO E INSTALAÇÃO | UN | 60 |  | 0 | 0
14.9.1.6 | 71471 | GOINFRA | ISOLADOR DE BAQUELITE SIMPLES COM SUPORTE E BRAÇADEIRA METÁLICA 1.1/2" | UN | 18 |  | 0 | 0
14.9.1.7 | 71470 | GOINFRA | ISOLADOR DE BAQUELITA COM CHAPA DE ENCOSTO | UN | 162 |  | 0 | 0
14.9.1.8 | 71202 | GOINFRA | ELETRODUTO DE PVC RIGIDO DIAMETRO 1" | M | 30 |  | 0 | 0
14.9.1.9 | 70352 | GOINFRA | BRACADEIRA METALICA TIPO "U" DIAM. 1" | UN | 30 |  | 0 | 0
14.9.1.10 | 70392 | GOINFRA | BUCHA DE NYLON S-8 | UN | 444 |  | 0 | 0
14.9.1.11 | 71862 | GOINFRA | PARAFUSO P/BUCHA S-8 | UN | 444 |  | 0 | 0
14.9.1.12 | 70543 | GOINFRA | CABO DE COBRE NU 35 MM2 | M | 263.6 |  | 0 | 0
14.9.1.13 | 70544 | GOINFRA | CABO DE COBRE NU 50 MM2 | M | 116.7 |  | 0 | 0
14.9.1.14 | 98111 | SINAPI | CAIXA DE INSPEÇÃO PARA ATERRAMENTO, CIRCULAR, EM POLIETILENO, DIÂMETRO INTERNO = 0,3 M. AF_12/2020 | UN | 10 |  | 0 | 0
14.9.1.15 | 71381 | GOINFRA | HASTE REV.COBRE(COPPERWELD) 5/8" X 3,00 M C/CONECTOR | UN | 10 |  | 0 | 0
14.9.1.16 | 40101 | GOINFRA | ESCAVACAO MANUAL DE VALAS < 1 MTS. (OBRAS CIVIS) | M3 | 17.6 |  | 0 | 0
14.9.1.17 | 40902 | GOINFRA | REATERRO COM APILOAMENTO | M3 | 17.6 |  | 0 | 0
14.9.2 |  |  | INSTALAÇÕES ELÉTRICAS - TÉRREO E 1º ANDAR
14.9.2.1 | 71381 | GOINFRA | HASTE REV.COBRE(COPPERWELD) 5/8" X 3,00 M C/CONECTOR | UN | 3 |  | 0 | 0
14.9.2.2 | 70542 | GOINFRA | CABO DE COBRE NU 25 MM2 (4,73 M /KG) | M | 15 |  | 0 | 0
14.9.2.3 | 98111 | SINAPI | CAIXA DE INSPEÇÃO PARA ATERRAMENTO, CIRCULAR, EM POLIETILENO, DIÂMETRO INTERNO = 0,3 M. AF_12/2020 | UN | 1 |  | 0 | 0
14.9.2.4 | 72578 | GOINFRA | TOMADA HEXAGONAL 2P + T - 10A - 250V | UN | 40 |  | 0 | 0
14.9.2.5 | 72579 | GOINFRA | TOMADA HEXAGONAL DUPLA 2P + T - 10A - 250V | UN | 18 |  | 0 | 0
14.9.2.6 | 71443 | GOINFRA | INTERRUPTOR SIMPLES 1 SEÇÃO E 1 TOMADA HEXAGONAL 2P + T - 10A CONJUGADOS | UM | 7 |  | 0 | 0
14.9.2.7 | 72585 | GOINFRA | TOMADA HEXAGONAL 2P + T - 20A - 250V | UN | 17 |  | 0 | 0
14.9.2.8 | 71440 | GOINFRA | INTERRUPTOR SIMPLES (1 SECAO) | UN | 2 |  | 0 | 0
14.9.2.9 | 71431 | GOINFRA | INTERRUPTOR PARALELO SIMPLES (1 SECAO) | UN | 6 |  | 0 | 0
14.9.2.10 | 71432 | GOINFRA | INTERRUPTOR PARALELO DUPLO (2 SECOES) | UN | 2 |  | 0 | 0
14.9.2.11 | 71648 | GOINFRA | LUMINÁRIA PLAFON LED QUADRADA DE SOBREPOR, 30W, 40X40 CM (MEDIDAS APROXIMADAS) | UN | 30 |  | 0 | 0
14.9.2.12 | 71646 | GOINFRA | LUMINÁRIA PLAFON LED QUADRADA DE SOBREPOR, 18W, 20X20 CM (MEDIDAS APROXIMADAS) | UN | 17 |  | 0 | 0
14.9.2.13 | 71613 | GOINFRA | LUMINÁRIA TIPO ARANDELA DE USO EXTERNO BLINDADA COM GRADE ( GRANDE ) - BASE E-27 | UN | 16 |  | 0 | 0
14.9.2.14 | 71539 | GOINFRA | LÂMPADA BULBO LED, BASE E27, BIVOLT 17/20 W, 1500 A 1900 LUMENS, LUZ BRANCA | UN | 16 |  | 0 | 0
14.9.2.15 | 40101 | GOINFRA | ESCAVACAO MANUAL DE VALAS < 1 MTS. (OBRAS CIVIS) | M3 | 1.5 |  | 0 | 0
14.9.2.16 | 40902 | GOINFRA | REATERRO COM APILOAMENTO | M3 | 1.5 |  | 0 | 0
14.9.2.17 | 200103 | GOINFRA | RASGO E ENCHIMENTO DE ALVENARIA | M | 703 |  | 0 | 0
14.9.2.18 | 71199 | GOINFRA | ELETRODUTO PVC FLEXÍVEL - MANGUEIRA CORRUGADA REFORÇADA - DIAM. 75MM | M | 10 |  | 0 | 0
14.9.2.19 | 71196 | GOINFRA | ELETRODUTO PVC FLEXÍVEL - MANGUEIRA CORRUGADA REFORÇADA - DIAM. 40MM | M | 170 |  | 0 | 0
14.9.2.20 | 71195 | GOINFRA | ELETRODUTO PVC FLEXÍVEL - MANGUEIRA CORRUGADA LEVE - DIAM. 32MM | M | 50 |  | 0 | 0
14.9.2.21 | 71194 | GOINFRA | ELETRODUTO PVC FLEXÍVEL - MANGUEIRA CORRUGADA LEVE - DIAM. 25MM | M | 490 |  | 0 | 0
14.9.2.22 | 70580 | GOINFRA | CABO FLEXÍVEL PVC (70° C), 0,6/1 KV, 1,5 MM2 | M | 910 |  | 0 | 0
14.9.2.23 | 70581 | GOINFRA | CABO FLEXÍVEL PVC (70° C), 0,6/1 KV, 2,5 MM2 | M | 1342 |  | 0 | 0
14.9.2.24 | 70582 | GOINFRA | CABO FLEXÍVEL PVC (70° C), 0,6/1 KV, 4 MM2 | M | 1685 |  | 0 | 0
14.9.2.25 | 70583 | GOINFRA | CABO FLEXÍVEL PVC (70° C), 0,6/1 KV, 6 MM2 | M | 32 |  | 0 | 0
14.9.2.26 | 70584 | GOINFRA | CABO FLEXÍVEL PVC (70° C), 0,6/1 KV, 10 MM2 | M | 25 |  | 0 | 0
14.9.2.27 | 70586 | GOINFRA | CABO FLEXÍVEL PVC (70° C), 0,6/1 KV, 25 MM2 | M | 5 |  | 0 | 0
14.9.2.28 | 70588 | GOINFRA | CABO FLEXÍVEL PVC (70° C), 0,6/1 KV, 50 MM2 | M | 20 |  | 0 | 0
14.9.2.29 | 80721 | GOINFRA | CHUVEIRO ELÉTRICO EM PVC COM BRAÇO METÁLICO | UN | 17 |  | 0 | 0
14.9.2.30 | 70691 | GOINFRA | CAIXA METALICA RETANGULAR 4" X 2" X 2" | UN | 108 |  | 0 | 0
14.9.2.31 | 70682 | GOINFRA | CAIXA METALICA OCTOGONAL FUNDO MOVEL DUPLA 4" | UN | 47 |  | 0 | 0
14.9.3 |  |  | DADOS E VOZ
14.9.3.1 | 40101 | GOINFRA | ESCAVACAO MANUAL DE VALAS < 1 MTS. (OBRAS CIVIS) | M3 | 1.5 |  | 0 | 0
14.9.3.2 | 40902 | GOINFRA | REATERRO COM APILOAMENTO | M3 | 1.5 |  | 0 | 0
14.9.3.3 | 70712 | GOINFRA | CAIXA DE PASSAGEM 107 X 52 X 50CM (MEDIDAS INTERNAS) FUNDO DE CONCRETO (PARA TAMPA R2) | UN | 2 |  | 0 | 0
14.9.3.4 | 72455 | GOINFRA | TAMPA DE Fo.Fo. R2 COM BASE | UN | 2 |  | 0 | 0
14.9.3.5 | 70633 | GOINFRA | CAIXA DE PASSAGEM - ESCAVAÇÃO MANUAL / REATERRO/ APILOAMENTO DO FUNDO | M3 | 1 |  | 0 | 0
14.9.3.6 | - | COTAÇÃO | TRAVESSIA SUBTERRÂNEA DE ELETRODUTO SOB ASFALTO, PELO MÉTODO NÃO DESTRUTIVO GUIADO (MND), INCLUSO O DESLOCAMENTO DE EQUIPAMENTO E MOBILIZAÇÃO | M | 10 |  | 0 | 0
14.9.3.7 | 71198 | GOINFRA | ELETRODUTO PVC FLEXÍVEL - MANGUEIRA CORRUGADA REFORÇADA - DIAM. 60MM | M | 25 |  | 0 | 0
14.9.3.8 | 71196 | GOINFRA | ELETRODUTO PVC FLEXÍVEL - MANGUEIRA CORRUGADA REFORÇADA - DIAM. 40MM | M | 60 |  | 0 | 0
14.9.3.9 | 71194 | GOINFRA | ELETRODUTO PVC FLEXÍVEL - MANGUEIRA CORRUGADA LEVE - DIAM. 25MM | M | 75 |  | 0 | 0
14.9.3.10 | 70691 | GOINFRA | CAIXA METALICA RETANGULAR 4" X 2" X 2" | UN | 4 |  | 0 | 0
14.9.3.11 | 70692 | GOINFRA | CAIXA METALICA QUADRADA 4"X4"X2" | UN | 6 |  | 0 | 0
14.9.3.12 | 70649 | GOINFRA | CAIXA DE PASSAGEM METÁLICA DE EMBUTIR 50X50X15 CM | UN | 2 |  | 0 | 0
14.9.3.13 | 200103 | GOINFRA | RASGO E ENCHIMENTO DE ALVENARIA | M | 150 |  | 0 | 0
14.9.3.14 | 70672 | GOINFRA | CAIXA DISTRIBUIÇÃO TELEFÔNICA DE EMBUTIR 80X80X12 CM | UN | 1 |  | 0 | 0
14.9.3.15 | 72556 | GOINFRA | TOMADA LOGICA RJ-45 TIPO KEYSTONE JACK, CAT. 6 | UN | 10 |  | 0 | 0
14.9.3.16 | 72591 | GOINFRA | TOMADA TELEFÔNICA RJ-11 | UN | 6 |  | 0 | 0
14.9.3.17 | 70626 | GOINFRA | CABO UTP-4P, CAT. 6 , 24 AWG | M | 290 |  | 0 | 0
14.9.3.18 | 70602 | GOINFRA | CABO TELEFONICO CCI-50 2 PARES | M | 250 |  | 0 | 0
14.9.3.19 | 71026 | GOINFRA | CONECTOR MACHO RJ-45 CAT. 6 | UN | 10 |  | 0 | 0
14.9.3.20 | 70504 | GOINFRA | CABECOTE DE LIGA DE ALUMINIO DIAM. 2" | UN | 1 |  | 0 | 0
14.9.3.21 | 71705 | GOINFRA | LUVA EM AÇO GALVANIZADO DIÂMETRO 2" | UN | 2 |  | 0 | 0
14.9.3.22 | 71125 | GOINFRA | CURVA 90 GRAUS AÇO ZINCADO DIÂMETRO 2" | UN | 1 |  | 0 | 0
14.9.3.23 | 70229 | GOINFRA | ARAME GALVANIZADO 12 BWG | KG | 2 |  | 0 | 0
14.9.4 |  |  | INSTALAÇÕES ELÉTRICAS - QUIOQUES E BANHEIROS
14.9.4.1 | 71381 | GOINFRA | HASTE REV.COBRE(COPPERWELD) 5/8" X 3,00 M C/CONECTOR | UN | 14 |  | 0 | 0
14.9.4.2 | 70540 | GOINFRA | CABO DE COBRE NU 10 MM2 (11,11M /KG) | M | 70 |  | 0 | 0
14.9.4.3 | 70633 | GOINFRA | CAIXA DE PASSAGEM - ESCAVAÇÃO MANUAL / REATERRO/ APILOAMENTO DO FUNDO | M3 | 0.89 |  | 0 | 0
14.9.4.4 | 70710 | GOINFRA | CAIXA DE PASSAGEM 30X30X40CM (MEDIDAS INTERNAS) COM TAMPA E DRENO BRITA | UN | 14 |  | 0 | 0
14.9.4.5 | 72578 | GOINFRA | TOMADA HEXAGONAL 2P + T - 10A - 250V | UN | 70 |  | 0 | 0
14.9.4.6 | 71440 | GOINFRA | INTERRUPTOR SIMPLES (1 SECAO) | UN | 14 |  | 0 | 0
14.9.4.7 | 71648 | GOINFRA | LUMINÁRIA PLAFON LED QUADRADA DE SOBREPOR, 30W, 40X40 CM (MEDIDAS APROXIMADAS) | UN | 64 |  | 0 | 0
14.9.4.8 | 71646 | GOINFRA | LUMINÁRIA PLAFON LED QUADRADA DE SOBREPOR, 18W, 20X20 CM (MEDIDAS APROXIMADAS) | UN | 5 |  | 0 | 0
14.9.4.9 | 97597 | SINAPI | SENSOR DE PRESENÇA COM FOTOCÉLULA, FIXAÇÃO EM TETO - FORNECIMENTO E INSTALAÇÃO. AF_02/2020 | UN | 3 |  | 0 | 0
14.9.4.10 | 40101 | GOINFRA | ESCAVACAO MANUAL DE VALAS < 1 MTS. (OBRAS CIVIS) | M3 | 10.5 |  | 0 | 0
14.9.4.11 | 40902 | GOINFRA | REATERRO COM APILOAMENTO | M3 | 10.5 |  | 0 | 0
14.9.4.12 | 200103 | GOINFRA | RASGO E ENCHIMENTO DE ALVENARIA | M | 570 |  | 0 | 0
14.9.4.13 | 71198 | GOINFRA | ELETRODUTO PVC FLEXÍVEL - MANGUEIRA CORRUGADA REFORÇADA - DIAM. 60MM | M | 70 |  | 0 | 0
14.9.4.14 | 71195 | GOINFRA | ELETRODUTO PVC FLEXÍVEL - MANGUEIRA CORRUGADA LEVE - DIAM. 32MM | M | 170 |  | 0 | 0
14.9.4.15 | 71194 | GOINFRA | ELETRODUTO PVC FLEXÍVEL - MANGUEIRA CORRUGADA LEVE - DIAM. 25MM | M | 510 |  | 0 | 0
14.9.4.16 | 70580 | GOINFRA | CABO FLEXÍVEL PVC (70° C), 0,6/1 KV, 1,5 MM2 | M | 440 |  | 0 | 0
14.9.4.17 | 70581 | GOINFRA | CABO FLEXÍVEL PVC (70° C), 0,6/1 KV, 2,5 MM2 | M | 1620 |  | 0 | 0
14.9.4.18 | 70691 | GOINFRA | CAIXA METALICA RETANGULAR 4" X 2" X 2" | UN | 84 |  | 0 | 0
14.9.4.19 | 70692 | GOINFRA | CAIXA METALICA QUADRADA 4"X4"X2" | UN | 72 |  | 0 | 0
14.9.5 |  |  | INSTALAÇÕES ELÉTRICAS - ILUMINAÇÃO
14.9.5.1 | - | COMP.21 | CONJUNTO DE BASE, POSTE E LUMINÁRIA ORNAMENTAL EM LED DE 170WATTS E ALTURA DE 5,0 METROS. FORNECIMENTO E INSTALAÇÃO | UN | 73 |  | 0 | 0
14.9.5.2 | - | COMP.22 | CONJUNTO DE ILUMNAÇÃO COM POSTE METÁLICO DE 11 METROS E SUPERLUMINÁRIA LED 1350W. FORNECIMENTO E INSTALAÇÃO | UN | 4 |  | 0 | 0
14.9.5.3 | - | COMP.23 | CONJUNTO DE ILUMNAÇÃO COM POSTE METÁLICO DE 11 METROS E 04 PROJETORES LED DE 200W. FORNECIMENTO E INSTALAÇÃO | UN | 8 |  | 0 | 0
14.9.5.4 | - | COMP.24 | CONJUNTO DE ILUMNAÇÃO COM POSTE METÁLICO DE 14 METROS E 04 PROJETORES LED DE 1000W. FORNECIMENTO E INSTALAÇÃO | UN | 6 |  | 0 | 0
14.9.5.5 | - | COMP.25 | CONJUNTO DE ILUMNAÇÃO COMPOSTO POR PROJETOR LED RGB 50W E GAIOLA DE PROTEÇÃO METÁLICA. FORNECIMENTO E INSTALAÇÃO | UN | 3 |  | 0 | 0
14.9.5.6 | 70633 | GOINFRA | CAIXA DE PASSAGEM - ESCAVAÇÃO MANUAL / REATERRO/ APILOAMENTO DO FUNDO | M3 | 12.5 |  | 0 | 0
14.9.5.7 | 70634 | GOINFRA | CAIXA DE PASSAGEM - TAMPA EM CONCRETO ARMADO 25 MPA E=5CM | M2 | 5 |  | 0 | 0
14.9.5.8 | 70710 | GOINFRA | CAIXA DE PASSAGEM 30X30X40CM (MEDIDAS INTERNAS) COM TAMPA E DRENO BRITA | UN | 113 |  | 0 | 0
14.9.5.9 | 70716 | GOINFRA | CAIXA DE PASSAGEM 80X80X110 CM (MEDIDAS INTERNAS) FUNDO DE BRITA SEM TAMPA | UN | 5 |  | 0 | 0
14.9.5.10 | 71199 | GOINFRA | ELETRODUTO PVC FLEXÍVEL - MANGUEIRA CORRUGADA REFORÇADA - DIAM. 75MM | M | 90 |  | 0 | 0
14.9.5.11 | 71198 | GOINFRA | ELETRODUTO PVC FLEXÍVEL - MANGUEIRA CORRUGADA REFORÇADA - DIAM. 60MM | M | 2050 |  | 0 | 0
14.9.5.12 | 40101 | GOINFRA | ESCAVACAO MANUAL DE VALAS < 1 MTS. (OBRAS CIVIS) | M3 | 255 |  | 0 | 0
14.9.5.13 | 40902 | GOINFRA | REATERRO COM APILOAMENTO | M3 | 255 |  | 0 | 0
14.9.5.14 | 70588 | GOINFRA | CABO FLEXÍVEL PVC (70° C), 0,6/1 KV, 50 MM2 | M | 575 |  | 0 | 0
14.9.5.15 | 70586 | GOINFRA | CABO FLEXÍVEL PVC (70° C), 0,6/1 KV, 25 MM2 | M | 143 |  | 0 | 0
14.9.5.16 | 70585 | GOINFRA | CABO FLEXÍVEL PVC (70° C), 0,6/1 KV, 16 MM2 | M | 2122 |  | 0 | 0
14.9.5.17 | 70584 | GOINFRA | CABO FLEXÍVEL PVC (70° C), 0,6/1 KV, 10 MM2 | M | 5670 |  | 0 | 0
14.9.5.18 | 70561 | GOINFRA | CABO ISOLADO PP 3 X 2,5 MM2 | M | 30 |  | 0 | 0
15 |  |  | CANTEIRO DE OBRAS |  |  |  |  | 0
15.1 | 271500 | GOINFRA | CAFE DA MANHA | RE | 10773.28 |  | 0 | 0
15.2 | 271502 | GOINFRA | CANTINA - (OBRAS CIVIS) | RE | 10773.28 |  | 0 | 0
15.3 | 21602 | GOINFRA | EPI/PGR/PCMSO/EXAMES/TREINAMENTOS/VISITAS - ÁREAS EDIFICADAS/COBERTAS/FECHADAS | m² | 7280.36 |  | 0 | 0
15.4 | 20200 | GOINFRA | FERRAMENTAS (MANUAIS/ELÉTRICAS) E MATERIAL DE LIMPEZA PERMANENTE DA OBRA - ÁREAS EDIFICADAS/COBERTAS/FECHADAS | m² | 7280.36 |  | 0 | 0
15.5 | 21401 | GOINFRA | CONSUMO DE ENERGIA ELÉTRICA | KWH | 23990.02 |  | 0 | 0
15.6 | 21399 | GOINFRA | CONSUMO DE ESGOTO | m³ | 3369.35 |  | 0 | 0
15.7 | 21400 | GOINFRA | CONSUMO DE ÁGUA | m³ | 3369.35 |  | 0 | 0
16 |  |  | ADMINISTRAÇÃO LOCAL DE OBRA |  |  |  |  | 0
16.1 | 250101 | GOINFRA | ENGENHEIRO - (OBRAS CIVIS) | H | 3960 |  | 0 | 0
16.2 | 250103 | GOINFRA | ENCARREGADO - (OBRAS CIVIS) | H | 3960 |  | 0 | 0
16.3 | 250104 | GOINFRA | VIGIA DE OBRAS (DIURNO) - (OBRAS CIVIS) | H | 3960 |  | 0 | 0
16.4 | 250111 | GOINFRA | VIGIA DE OBRAS - (NOTURNO) - OBRAS CIVIS | H | 3960 |  | 0 | 0
16.5 | 250112 | GOINFRA | ADMINISTRATIVO DE OBRAS - ( OBRAS CIVIS ) | H | 3960 |  | 0 | 0
16.6 | 250114 | GOINFRA | APONTARIFE - (OBRAS CIVIS) | H | 3960 |  | 0 | 0
16.7 | 91677 | SINAPI | ENGENHEIRO ELETRICISTA COM ENCARGOS COMPLEMENTARES | H | 1584 |  | 0 | 0
17 |  |  | SERVIÇOS FINAIS |  |  |  |  | 0
17.1 | 270501 | GOINFRA | LIMPEZA FINAL DE OBRA - (OBRAS CIVIS) | m² | 18669.44 |  | 0 | 0
17.2 | 97637 | SINAPI | REMOÇÃO DE TAPUME/ CHAPAS METÁLICAS E DE MADEIRA, DE FORMA MANUAL, SEM REAPROVEITAMENTO. AF_12/2017 | m² | 1666.32 |  | 0 | 0
[7 empty] | Total Geral: | 0

## C.F.F.
Objeto: Requalificação da Praça do Bosque, Centro, Ouvidor (GO).
ITEM | DESCRIÇÃO | R$ | MÊS 01 |  | MÊS 02 |  | MÊS 03 |  | MÊS 04 |  | MÊS 05 |  | MÊS 06 |  | MÊS 07 |  | MÊS 08 |  | MÊS 09 |  | MÊS 10 |  | MÊS 11 |  | MÊS 12 |  | MÊS 13 |  | MÊS 14 |  | MÊS 15 |  | MÊS 16 |  | MÊS 17 |  | MÊS 18
|  |  | SIMPLES | ACUMULADO | SIMPLES | ACUMULADO | SIMPLES | ACUMULADO | SIMPLES | ACUMULADO | SIMPLES | ACUMULADO | SIMPLES | ACUMULADO | SIMPLES | ACUMULADO | SIMPLES | ACUMULADO | SIMPLES | ACUMULADO | SIMPLES | ACUMULADO | SIMPLES | ACUMULADO | SIMPLES | ACUMULADO | SIMPLES | ACUMULADO | SIMPLES | ACUMULADO | SIMPLES | ACUMULADO | SIMPLES | ACUMULADO | SIMPLES | ACUMULADO | SIMPLES | ACUMULADO
1 | SERVIÇOS PRELIMINARES | 0 | 100% | 100% |  | 100% |  | 100% |  | 100% |  | 100% |  | 100% |  | 100% |  | 100% |  | 100% |  | 100% |  | 100% |  | 100% |  | 100% |  | 100% |  | 100% |  | 100% |  | 100% |  | 100%
2 | DEMOLIÇÕES | 0 | 50% | 50% | 50% | 100% |  | 100% |  | 100% |  | 100% |  | 100% |  | 100% |  | 100% |  | 100% |  | 100% |  | 100% |  | 100% |  | 100% |  | 100% |  | 100% |  | 100% |  | 100% |  | 100%
3 | PISOS, MEIO FIO E RAMPAS DE ACESSIBILIDADE | 0 |  | 0% | 8.33% | 8.33% | 8.33% | 16.66% | 8.33% | 24.99% | 8.33% | 33.32% | 8.33% | 41.65% | 8.33% | 49.98% | 8.33% | 58.31% | 8.33% | 66.64% | 8.34% | 74.98% | 8.34% | 83.32% | 8.34% | 91.66% | 8.34% | 100% |  | 100% |  | 100% |  | 100% |  | 100% |  | 100%
4 | CAMPO DE FUTEBOL | 0 |  | 0% | 20% | 20% | 20% | 40% | 20% | 60% | 20% | 80% | 20% | 100% |  | 100% |  | 100% |  | 100% |  | 100% |  | 100% |  | 100% |  | 100% |  | 100% |  | 100% |  | 100% |  | 100% |  | 100%
5 | QUADRA POLIESPORTIVA | 0 |  | 0% |  | 0% | 20% | 20% | 20% | 40% | 20% | 60% | 20% | 80% | 20% | 100% |  | 100% |  | 100% |  | 100% |  | 100% |  | 100% |  | 100% |  | 100% |  | 100% |  | 100% |  | 100% |  | 100%
6 | QUADRA DE AREIA | 0 |  | 0% |  | 0% |  | 0% | 20% | 20% | 20% | 40% | 20% | 60% | 20% | 80% | 20% | 100% |  | 100% |  | 100% |  | 100% |  | 100% |  | 100% |  | 100% |  | 100% |  | 100% |  | 100% |  | 100%
7 | PAISAGISMO | 0 |  | 0% |  | 0% |  | 0% |  | 0% |  | 0% |  | 0% |  | 0% |  | 0% |  | 0% |  | 0% |  | 0% |  | 0% |  | 0% |  | 0% |  | 0% | 50% | 50% | 30% | 80% | 20% | 100%
8 | URBANISMO | 0 |  | 0% |  | 0% |  | 0% |  | 0% |  | 0% |  | 0% |  | 0% |  | 0% |  | 0% |  | 0% |  | 0% |  | 0% | 20% | 20% | 20% | 40% | 20% | 60% | 20% | 80% | 20% | 100% |  | 100%
9 | ESPELHO D'ÁGUA TIPO 001 (SUPERIOR) | 0 |  | 0% |  | 0% |  | 0% |  | 0% |  | 0% |  | 0% |  | 0% |  | 0% |  | 0% |  | 0% |  | 0% | 25% | 25% | 25% | 50% | 25% | 75% | 25% | 100% |  | 100% |  | 100% |  | 100%
10 | ESPELHO D'ÁGUA TIPO 002 (INFERIOR) | 0 |  | 0% |  | 0% |  | 0% |  | 0% |  | 0% |  | 0% |  | 0% |  | 0% |  | 0% |  | 0% |  | 0% |  | 0% | 25% | 25% | 25% | 50% | 25% | 75% | 25% | 100% |  | 100% |  | 100%
11 | EDIFICAÇÕES | 0 | 8.33% | 8.33% | 8.33% | 16.66% | 8.33% | 24.99% | 8.33% | 33.32% | 8.33% | 41.65% | 8.33% | 49.98% | 8.33% | 58.31% | 8.33% | 66.64% | 8.33% | 74.97% | 8.34% | 83.31% | 8.34% | 91.65% | 8.35% | 100% |  | 100% |  | 100% |  | 100% |  | 100% |  | 100% |  | 100%
12 | FONTE SECA | 0 |  | 0% |  | 0% |  | 0% |  | 0% |  | 0% |  | 0% |  | 0% | 25% | 25% | 25% | 50% | 25% | 75% | 25% | 100% |  | 100% |  | 100% |  | 100% |  | 100% |  | 100% |  | 100% |  | 100%
13 | MONUMENTO MARIA FUMAÇA | 0 |  | 0% |  | 0% |  | 0% |  | 0% |  | 0% |  | 0% |  | 0% |  | 0% |  | 0% |  | 0% |  | 0% |  | 0% |  | 0% |  | 0% |  | 0% |  | 0% | 100% | 100% |  | 100%
14 | INSTALAÇÕES ELÉTRICAS | 0 | 5.56% | 5.56% | 5.56% | 11.12% | 5.56% | 16.68% | 5.56% | 22.24% | 5.56% | 27.8% | 5.56% | 33.36% | 5.56% | 38.92% | 5.56% | 44.48% | 5.56% | 50.04% | 5.56% | 55.6% | 5.56% | 61.16% | 5.56% | 66.72% | 5.56% | 72.28% | 5.56% | 77.84% | 5.56% | 83.4% | 5.56% | 88.96% | 5.52% | 94.48% | 5.52% | 100%
15 | CANTEIRO DE OBRAS | 0 |  | 0% |  | 0% |  | 0% |  | 0% |  | 0% |  | 0% |  | 0% |  | 0% |  | 0% |  | 0% |  | 0% |  | 0% |  | 0% |  | 0% |  | 0% |  | 0% | 25% | 25% | 75% | 100%
16 | ADMINISTRAÇÃO LOCAL DE OBRA | 0 | 5.56% | 5.56% | 5.56% | 11.12% | 5.56% | 16.68% | 5.56% | 22.24% | 5.56% | 27.8% | 5.56% | 33.36% | 5.56% | 38.92% | 5.56% | 44.48% | 5.56% | 50.04% | 5.56% | 55.6% | 5.56% | 61.16% | 5.56% | 66.72% | 5.56% | 72.28% | 5.56% | 77.84% | 5.56% | 83.4% | 5.56% | 88.96% | 5.52% | 94.48% | 5.52% | 100%
17 | SERVIÇOS FINAIS | 0 | 5.56% | 5.56% | 5.56% | 11.12% | 5.56% | 16.68% | 5.56% | 22.24% | 5.56% | 27.8% | 5.56% | 33.36% | 5.56% | 38.92% | 5.56% | 44.48% | 5.56% | 50.04% | 5.56% | 55.6% | 5.56% | 61.16% | 5.56% | 66.72% | 5.56% | 72.28% | 5.56% | 77.84% | 5.56% | 83.4% | 5.56% | 88.96% | 5.52% | 94.48% | 5.52% | 100%
TOTAL: |  | 0 | 0 |  | 0 |  | 0 |  | 0 |  | 0 |  | 0 |  | 0 |  | 0 |  | 0 |  | 0 |  | 0 |  | 0 |  | 0 |  | 0 |  | 0 |  | 0 |  | 0 |  | 0
SIMPLES (%) |  |  | #DIV/0! |  | #DIV/0! |  | #DIV/0! |  | #DIV/0! |  | #DIV/0! |  | #DIV/0! |  | #DIV/0! |  | #DIV/0! |  | #DIV/0! |  | #DIV/0! |  | #DIV/0! |  | #DIV/0! |  | #DIV/0! |  | #DIV/0! |  | #DIV/0! |  | #DIV/0! |  | #DIV/0! |  | #DIV/0!
SIMPLES (R$) |  |  | 0 |  | 0 |  | 0 |  | 0 |  | 0 |  | 0 |  | 0 |  | 0 |  | 0 |  | 0 |  | 0 |  | 0 |  | 0 |  | 0 |  | 0 |  | 0 |  | 0 |  | 0
ACUMULADO (%) |  |  | #DIV/0! |  | #DIV/0! |  | #DIV/0! |  | #DIV/0! |  | #DIV/0! |  | #DIV/0! |  | #DIV/0! |  | #DIV/0! |  | #DIV/0! |  | #DIV/0! |  | #DIV/0! |  | #DIV/0! |  | #DIV/0! |  | #DIV/0! |  | #DIV/0! |  | #DIV/0! |  | #DIV/0! |  | #DIV/0!
ACUMULADO (R$) |  |  | 0 |  | 0 |  | 0 |  | 0 |  | 0 |  | 0 |  | 0 |  | 0 |  | 0 |  | 0 |  | 0 |  | 0 |  | 0 |  | 0 |  | 0 |  | 0 |  | 0 |  | 0

## BDI
Composição de BDI (Bonificações e Despesas Indiretas)
1) DESPESAS FINANCEIRAS - ( 0,00% a 1,2%)
1.13%
|  |  |  | Riscos, administ. Central, administ., Garantia |  |  | 1 | 1.0509
2) RISCOS - ( 0,00% A 2,05%) |  |  |  | Despesas financeiras |  |  | 2 | 1.0113
|  |  |  | Bonificação/lucro |  |  | 3 | 1.072
| 0.97% |  |  | COFIS/PIS/ISS/CPMF |  |  | 4 | 0.8785
3) TAXA DE ADMINISTRAÇÃO - ESCRITÓRIO CENTRAL - ( 0,11% a 8,03%)
4%
4) BONIFICAÇÃO / LUCRO - ( 3,83% a 9,96%)
7.2%
5) GARANTIA - ( 0,00% a 0,42%)
0.12%
7) Impostos - tais itens podem variar, mas principalmente o ISS, que pode ser isento,
ou variar até 5%, porem deduzindo-se o valor dos materiais aplicados o que corresponde em torno de 2 a 3 %.
Intervalo total admissível (6,03% a 9,03%)
| COFINS= | 3% | PIS= | 0.65% | ISS= | 4%
| CPRB= | 4.5%
| BDI = |  | 29.69% |  | Conforme o Acórdão 2622/2013 – TCU – Plenário

## COMP CIVIL
COMPOSIÇÕES ANÁLITICAS PRÓPRIAS - CIVIL
Código | Banco | Descrição | Und | Quant. | Valor Unit | Total
COMP. OVDR 009 | Próprio | PISO DECK CIMENTÍCIO TIPO MADEIRA | m² | 1 | 0 | 0
2390 | GOINFRA | ARGAMASSA DE CIMENTO COLANTE | Kg | 7.5 |  | 0
28 | GOINFRA | AZULEJISTA | h | 0.5807 |  | 0
5 | GOINFRA | SERVENTE | h | 0.9494 |  | 0
2690 | GOINFRA | ARGAMASSA DE REJUNTAMENTO | Kg | 0.1464 |  | 0
COTAÇÃO | Próprio | PLACA CIMENTÍCIA 3D 16X70CM | m² | 1 |  | 0
Código | Banco | Descrição | Und | Quant. | Valor Unit | Total
COMP. OVDR 010 | Próprio | GUIAS DE CANTEIRO | M | 1 | 0 | 0
88260 | SINAPI | CALCETEIRO COM ENCARGOS COMPLEMENTARES | H | 0.0795 |  | 0
88316 | SINAPI | SERVENTE COM ENCARGOS COMPLEMENTARES | H | 0.0795 |  | 0
4741 | SINAPI | PO DE PEDRA (POSTO PEDREIRA/FORNECEDOR, SEM FRETE) | m³ | 0.0013 |  | 0
36156 | SINAPI | BLOQUETE/PISO INTERTRAVADO DE CONCRETO - MODELO ONDA/16 FACES/RETANGULAR/TIJOLINHO/PAVER/HOLANDES/PARALELEPIPEDO, 20 CM X 10 CM, E = 6 CM, RESISTENCIA DE 35 MPA (NBR 9781), COLORIDO | m² | 0.2 |  | 0
370 | SINAPI | AREIA MEDIA - POSTO JAZIDA/FORNECEDOR (RETIRADO NA JAZIDA, SEM TRANSPORTE) | m³ | 0.01136 |  | 0
Código | Banco | Descrição | Und | Quant. | Valor Unit | Total
COMP. OVDR 011 | Próprio | RAMPA DE ACESSIBILIDADE EM CONCRETO - PCD | UN | 1 | 0 | 0
97113 | SINAPI | APLICAÇÃO DE LONA PLÁSTICA PARA EXECUÇÃO DE PAVIMENTOS DE CONCRETO. AF_04/2022 | m² | 2.04 |  | 0
101094 | SINAPI | PISO PODOTÁTIL DE ALERTA OU DIRECIONAL, DE BORRACHA, ASSENTADO SOBRE ARGAMASSA. AF_05/2020 | M | 0.44 |  | 0
96622 | SINAPI | LASTRO COM MATERIAL GRANULAR, APLICADO EM PISOS OU LAJES SOBRE SOLO, ESPESSURA DE *5 CM*. AF_08/2017 | m³ | 0.21 |  | 0
93358 | SINAPI | ESCAVAÇÃO MANUAL DE VALA COM PROFUNDIDADE MENOR OU IGUAL A 1,30 M. AF_02/2021 | m³ | 0.21 |  | 0
101747 | SINAPI | PISO EM CONCRETO 20 MPA PREPARO MECÂNICO, ESPESSURA 7CM. AF_09/2020 | m² | 2.04 |  | 0
21141 | SINAPI | TELA DE ACO SOLDADA NERVURADA, CA-60, Q-92, (1,48 KG/M2), DIAMETRO DO FIO = 4,2 MM, LARGURA = 2,45 X 60 M DE COMPRIMENTO, ESPACAMENTO DA MALHA = 15 X 15 CM | m² | 2.04 |  | 0
21141 | SINAPI | TELA DE ACO SOLDADA NERVURADA, CA-60, Q-92, (1,48 KG/M2), DIAMETRO DO FIO = 4,2 MM, LARGURA = 2,45 X 60 M DE COMPRIMENTO, ESPACAMENTO DA MALHA = 15 X 15 CM | m² | 2.04 |  | 0
Código | Banco | Descrição | Und | Quant. | Valor Unit | Total
COMP. OVDR 001 | Próprio | ARQUIBANCADA TIPO 001 (1,24 METROS DE ALTURA, 3 ASSENTOS) | M | 1 | 0 | 0
61130 | GOINFRA | MURO ARRIMO PADRÃO GOINFRA EM CANALETA SEM REVESTIMENTO-(COM ALTURA ATÉ 2 ,50M)-INCLUSO FUNDAÇÃO | m² | 1.24 |  | 0
51015 | GOINFRA | PREPARO COM BETONEIRA E TRANSPORTE MANUAL DE CONCRETO FCK=15 MPA - (O.C.) | m³ | 0.33 |  | 0
52004 | GOINFRA | ACO CA 50-A - 8,0 MM (5/16") - (OBRAS CIVIS) | Kg | 6.32 |  | 0
200502 | GOINFRA | REBOCO - 1CI:3 ARML - (BASE P/TINTA EPOXI / OUTROS) | m² | 2.76 |  | 0
261002 | GOINFRA | PINTURA EPOXI 3 DEMÃOS | m² | 2.76 |  | 0
100201 | GOINFRA | ALVENARIA DE TIJOLO FURADO 1/2 VEZ - 9 x 19 x 19 - ARG. (1CALH:4ARML+100KG DE CI/M3) | m² | 2.47 |  | 0
50301 | GOINFRA | ESTACA A TRADO DIAM.25 CM SEM FERRO | M | 1 |  | 0
52014 | GOINFRA | ACO CA-60 - 5,0 MM - (OBRAS CIVIS) | Kg | 3.12 |  | 0
41003 | GOINFRA | ATERRO INTERNO SEM APILOAMENTO COM TRANSPORTE EM CARRINHO MÃO | m³ | 0.68 |  | 0
Código | Banco | Descrição | Und | Quant. | Valor Unit | Total
COMP. OVDR 002 | Próprio | BASEADO EM SETOP(EQP-PLA-020)-BARRA DE PARACICLO, FORNECIMENTO E INSTALAÇÃO, 70CM ALTURA X 107CM COMPRIMENTO, EM "U", TUBO EM AÇO CARBONO, PINTURA ALQUÍDICA, FIXAÇÃO COM PARABOLT | UN | 1 | 0 | 0
88316 | SINAPI | SERVENTE COM ENCARGOS COMPLEMENTARES | H | 0.5 |  | 0
88309 | SINAPI | PEDREIRO COM ENCARGOS COMPLEMENTARES | H | 0.5 |  | 0
50901 | GOINFRA | ESCAVACAO MANUAL DE VALAS (SAPATAS/BLOCOS) | m³ | 0.018 |  | 0
30105 | GOINFRA | TRANSPORTE DE ENTULHO EM CAÇAMBA ESTACIONÁRIA INCLUSO A CARGA MANUAL | m³ | 0.018 |  | 0
100740 | SINAPI | PINTURA COM TINTA ALQUÍDICA DE ACABAMENTO (ESMALTE SINTÉTICO ACETINADO) APLICADA A ROLO OU PINCEL SOBRE PERFIL METÁLICO EXECUTADO EM FÁBRICA (POR DEMÃO). AF_01/2020 | m² | 0.0052698 |  | 0
88245 | SINAPI | ARMADOR COM ENCARGOS COMPLEMENTARES | H | 0.67 |  | 0
94965 | SINAPI | CONCRETO FCK = 25MPA, TRAÇO 1:2,3:2,7 (EM MASSA SECA DE CIMENTO/ AREIA MÉDIA/ BRITA 1) - PREPARO MECÂNICO COM BETONEIRA 400 L. AF_05/2021 | m³ | 0.018 |  | 0
TRA-CAÇ-015 | SETOP | TRANSPORTE DE MATERIAL DEMOLIDO EM CAÇAMBA | m³ | 0.021991 |  | 0
21013 | SINAPI | TUBO ACO GALVANIZADO COM COSTURA, CLASSE LEVE, DN 50 MM ( 2"), E = 3,00 MM, *4,40* KG/M (NBR 5580) | M | 2.6 |  | 0
11964 | SINAPI | PARAFUSO DE ACO TIPO CHUMBADOR PARABOLT, DIAMETRO 3/8", COMPRIMENTO 75 MM | UN | 4 |  | 0
Código | Banco | Descrição | Und | Quant. | Valor Unit | Total
COMP. OVDR 012 | Próprio | BANCO DE CONCRETO BRANCO POLIDO COM ASSENTO E ENCOSTO EM MADEIRA DE REFLORESTAMENTO | UND | 1 | 0 | 0
92264 | SINAPI | FABRICAÇÃO DE FÔRMA PARA PILARES E ESTRUTURAS SIMILARES, EM CHAPA DE MADEIRA COMPENSADA PLASTIFICADA, E = 18 MM. AF_09/2020 | m² | 2.4 |  | 0
73800/001 | SINAPI | LIMPEZA E POLIMENTO MECANIZADO EM PISO ALTA RESISTENCIA, UTILIZANDO ESTUQUE COM ADESIVO, CIMENTO BRANCO E CORANTE | m² | 2.4 |  | 0
102486 | SINAPI | CONCRETO FCK = 15MPA, TRAÇO 1:3,4:3,4 (EM MASSA SECA DE CIMENTO/ AREIA MÉDIA/ SEIXO ROLADO) - PREPARO MANUAL. AF_05/2021 | m³ | 0.54 |  | 0
103670 | SINAPI | LANÇAMENTO COM USO DE BALDES, ADENSAMENTO E ACABAMENTO DE CONCRETO EM ESTRUTURAS. AF_02/2022 | m³ | 0.54 |  | 0
221104 | GOINFRA | RASPAGEM E APLICAÇÃO RESINA ACRÍLICA DUAS DEMÃOS | m² | 4.56 |  | 0
92264 | SINAPI | FABRICAÇÃO DE FÔRMA PARA PILARES E ESTRUTURAS SIMILARES, EM CHAPA DE MADEIRA COMPENSADA PLASTIFICADA, E = 18 MM. AF_09/2020 | m² | 2.4 |  | 0
73800/001 | SINAPI | LIMPEZA E POLIMENTO MECANIZADO EM PISO ALTA RESISTENCIA, UTILIZANDO ESTUQUE COM ADESIVO, CIMENTO BRANCO E CORANTE | m² | 2.4 |  | 0
102486 | SINAPI | CONCRETO FCK = 15MPA, TRAÇO 1:3,4:3,4 (EM MASSA SECA DE CIMENTO/ AREIA MÉDIA/ SEIXO ROLADO) - PREPARO MANUAL. AF_05/2021 | m³ | 0.54 |  | 0
103670 | SINAPI | LANÇAMENTO COM USO DE BALDES, ADENSAMENTO E ACABAMENTO DE CONCRETO EM ESTRUTURAS. AF_02/2022 | m³ | 0.54 |  | 0
221104 | GOINFRA | RASPAGEM E APLICAÇÃO RESINA ACRÍLICA DUAS DEMÃOS | m² | 4.56 |  | 0
6180 | SINAPI | TABUA DE MADEIRA PARA PISO, CUMARU/IPE CHAMPANHE OU EQUIVALENTE DA REGIAO, ENCAIXE MACHO/FEMEA, *15 X 2* CM | m² | 1.08 |  | 0
Código | Banco | Descrição | Und | Quant. | Valor Unit | Total
COMP. OVDR 005 | Próprio | BANCO DE CONCRETO BRANCO POLIDO, FEITO IN LOCO (SEM ENCOSTO) | M | 1 | 0 | 0
200101 | GOINFRA | CHAPISCO COMUM | m² | 1.8 |  | 0
200201 | GOINFRA | EMBOÇO (1CI:4 ARML) | m² | 1.8 |  | 0
51030 | GOINFRA | PREPARO COM BETONEIRA E TRANSPORTE MANUAL DE CONCRETO FCK=25 MPA | m³ | 0.08 |  | 0
51055 | GOINFRA | LANÇAMENTO/APLICAÇÃO/ADENSAMENTO MANUAL DE CONCRETO - (O.C.) | m³ | 0.08 |  | 0
73800/001 | SINAPI | LIMPEZA E POLIMENTO MECANIZADO EM PISO ALTA RESISTENCIA, UTILIZANDO ESTUQUE COM ADESIVO, CIMENTO BRANCO E CORANTE | m² | 1.8 |  | 0
100202 | GOINFRA | ALVENARIA DE TIJOLO FURADO 1 VEZ - ARG. (1CALH:4ARML+100KG DE CI/M3) | m² | 1 |  | 0
200403 | GOINFRA | REBOCO (1 CALH:4 ARFC+100kgCI/M3) | m² | 1.8 |  | 0
2672 | GOINFRA | TELA ARAME 5X5 CM FIO 12 | m² | 0.4 |  | 0
Código | Banco | Descrição | Und | Quant. | Valor Unit | Total
COMP. OVDR 006 | Próprio | BANCO DE CONCRETO BRANCO POLIDO COM FLOREIRA, FEITO IN LOCO | M | 1 | 0 | 0
51030 | GOINFRA | PREPARO COM BETONEIRA E TRANSPORTE MANUAL DE CONCRETO FCK=25 MPA | m³ | 0.08 |  | 0
200403 | GOINFRA | REBOCO (1 CALH:4 ARFC+100kgCI/M3) | m² | 2.6 |  | 0
200101 | GOINFRA | CHAPISCO COMUM | m² | 2.6 |  | 0
51055 | GOINFRA | LANÇAMENTO/APLICAÇÃO/ADENSAMENTO MANUAL DE CONCRETO - (O.C.) | m³ | 0.08 |  | 0
200201 | GOINFRA | EMBOÇO (1CI:4 ARML) | m² | 2.6 |  | 0
100202 | GOINFRA | ALVENARIA DE TIJOLO FURADO 1 VEZ - ARG. (1CALH:4ARML+100KG DE CI/M3) | m² | 2 |  | 0
73800/001 | SINAPI | LIMPEZA E POLIMENTO MECANIZADO EM PISO ALTA RESISTENCIA, UTILIZANDO ESTUQUE COM ADESIVO, CIMENTO BRANCO E CORANTE | m² | 2.6 |  | 0
2672 | GOINFRA | TELA ARAME 5X5 CM FIO 12 | m² | 0.4 |  | 0
Código | Banco | Descrição | Und | Quant. | Valor Unit | Total
COMP. OVDR 004 | Próprio | PISO EM CONCRETO ARMADO E=10CM 15MPA | m² | 1 | 0 | 0
2747 | GOINFRA | TELA SOLDADA Q138 | m² | 2.0667 |  | 0
2749 | GOINFRA | GRAXA | Kg | 0.0087 |  | 0
2475 | GOINFRA | SELANTE ELASTICO REF.: SIKAFLEX-1A PLUS, VEDAFLEX OU EQUIVALENTE | cm3 | 6.6667 |  | 0
2458 | GOINFRA | TRANSPORTE C/LAMINA ATE 100 M ( O. RODOV.) | m³ | 0.3 |  | 0
4 | GOINFRA | PEDREIRO | h | 1.0982 |  | 0
2750 | GOINFRA | CORTE MECÂNICO EM PISOS (ESPES. = 3MM E H=10 A 25 MM) | m | 0.4444 |  | 0
2804 | GOINFRA | AREIA GROSSA | m³ | 0.19 |  | 0
2386 | GOINFRA | BRITA Nº 1 | m³ | 0.17 |  | 0
2439 | GOINFRA | AÇO CA-50 10,0 MM (3/8") | Kg | 0.74 |  | 0
2753 | GOINFRA | CURA QUÍMICA TIPO CURING, MSET CURE (D=1,03) OU EQUIVALENTE | Kg | 0.15 |  | 0
25 | GOINFRA | OFICIAL "B" | h | 0.0153 |  | 0
1215 | GOINFRA | CIMENTO PORTLAND CPII-32 | Kg | 79.2 |  | 0
2453 | GOINFRA | ESCAVACAO MECANICA (O. RODOV.) | m³ | 0.6 |  | 0
6 | GOINFRA | ARMADOR | h | 0.392 |  | 0
102 | GOINFRA | ARAME RECOZIDO 18 BWG | Kg | 0.1107 |  | 0
2438 | GOINFRA | AÇO CA-50 - 8,0 MM (5/16") | Kg | 0.4 |  | 0
2751 | GOINFRA | CORPO DE APOIO (ESPUMA/SISAL) | m | 0.4444 |  | 0
2407 | GOINFRA | COMPACTACAO MECANICA COM CONTROLE DA UMIDADE (95% PN) - (O.RODOV.) | m³ | 0.5 |  | 0
5 | GOINFRA | SERVENTE | h | 2.6437 |  | 0
2409 | GOINFRA | TRANSPORTE DE MATERIAL ESCAVADO EM CAMINHÃO BASCULANTE (M3XKM) ( O. RODOV.) | m3km | 1.13 |  | 0
2754 | GOINFRA | AÇO LISO 25 MM (MECÂNICO) | Kg | 2.45 |  | 0
2451 | GOINFRA | CARGA MECANIZADA (O. RODOV.) | m³ | 0.3 |  | 0
8 | GOINFRA | AJUDANTE | h | 0.08 |  | 0
2748 | GOINFRA | LONA PLASTICA PRETA | m² | 1 |  | 0
32 | GOINFRA | OPERADOR DE BETONEIRA | h | 0.37 |  | 0
Código | Banco | Descrição | Und | Quant. | Valor Unit | Total
COMP. OVDR 013 | Próprio | BOLSA PLASTICA DE LIGAÇÃO BRANCA, DN 1 1/2" | UN | 1 | 0 | 0
88243 | SINAPI | AJUDANTE ESPECIALIZADO COM ENCARGOS COMPLEMENTARES | H | 0.17 |  | 0
88267 | SINAPI | ENCANADOR OU BOMBEIRO HIDRÁULICO COM ENCARGOS COMPLEMENTARES | H | 0.17 |  | 0
COTAÇÃO | Próprio | BOLSA PLASTICA DE LIGAÇÃO PARA VASO SANITARIO, DN 1 1/2" | UN | 1 |  | 0

## COMP ELET
COMPOSIÇÕES ANÁLITICAS PRÓPRIAS - ELÉTRICA
COMPOSIÇÃO | CÓDIGO | DESCRIÇÃO | UNIDADE | QUANTIDADE | VALOR UNIT DO SERVIÇO | VALOR TOTAL DO SERVIÇO
COMP.1 | FORNECIMENTO E INSTALAÇÃO DE ESTRUTURA DE MÉDIA TENSÃO TIPO CE1A-CE3 EM POSTE DE CONCRETO CIRCULAR
| - | SERVIÇOS | - | - | - | -
GOINFRA | 12 | #N/A | #N/A | 6 |  | 0
GOINFRA | 8 | #N/A | #N/A | 6 |  | 0
GOINFRA | 5 | #N/A | #N/A | 2 |  | 0
GOINFRA | 72080 | #N/A | #N/A | 4 |  | 0
SUBTOTAL SERVIÇOS: | [5 empty] | 0
| - | MATERIAIS | - | - | - | -
GOINFRA | 3964 | #N/A | #N/A | 1 |  | 0
GOINFRA | 3697 | #N/A | #N/A | 3 |  | 0
GOINFRA | 3763 | #N/A | #N/A | 3 |  | 0
SINAPI | 420 | CINTA CIRCULAR EM ACO GALVANIZADO DE 150 MM DE DIAMETRO | #N/A | 5 |  | 0
GOINFRA | 3958 | #N/A | #N/A | 3 |  | 0
GOINFRA | 3972 | #N/A | #N/A | 3 |  | 0
GOINFRA | 3706 | #N/A | #N/A | 8 |  | 0
GOINFRA | 3959 | #N/A | #N/A | 4 |  | 0
GOINFRA | 3967 | SUPORTE DE AÇO GALVANIZADO PARA FIXAÇÃO DO PÁRA-RAIO POLIMÉRICO OU CHAVE FUSÍVEL | #N/A | 3 |  | 0
GOINFRA | 3713 | #N/A | #N/A | 1 |  | 0
GOINFRA | 3954 | #N/A | #N/A | 1 |  | 0
GOINFRA | 3968 | #N/A | #N/A | 1 |  | 0
GOINFRA | 3971 | #N/A | #N/A | 3 |  | 0
GOINFRA | 3957 | #N/A | #N/A | 3 |  | 0
GOINFRA | 3982 | #N/A | #N/A | 1 |  | 0
SINAPI | 11837 | #N/A | #N/A | 3 |  | 0
COTAÇÃO | - | LACO PREFORMADO PLÁSTICO DE AMARRAÇÃO | UN | 3 |  | 0
COTAÇÃO | - | ESPACADOR, FASES RD COMPACTA, LOSANGULAR 15KV | UN | 1 |  | 0
COTAÇÃO | - | BRAÇO DE SUSPENSÃO TIPO "L" PARA REDE COMPACTA 15KV | UN | 1 |  | 0
COTAÇÃO | - | ESTRIBO PARA BRAÇO TIPO "L" | UN | 1 |  | 0
COTAÇÃO | - | BRAÇO ANTI BALANÇO PARA REDE COMPACTA 15KV | UN | 1 |  | 0
COTAÇÃO | - | CABO, ELETRICO COBERTO, ALUMINIO XLPE 15KV 50MM2 | M | 8 |  | 0
COTAÇÃO | - | CONECTOR DERIVAÇÃO CUNHA TIPO ESTRIBO NORMAL 50mm² X 2 AWG | UN | 3 |  | 0
COTAÇÃO | - | CAPA ISOLANTE PARA CONECTOR ESTRIBO TIPO CUNHA | UN | 3 |  | 0
SUBTOTAL MATERIAIS: | [5 empty] | 0
TOTAL COMPOSIÇÃO 1: | [5 empty] | 0
COMP.2 | CABO DE ALUMÍNIO PROTEGIDO, #50mm², 15KV, FORNECIMENTO E INSTALAÇÃO
| - | SERVIÇOS | - | - | - | -
GOINFRA | 12 | #N/A | #N/A | 0.05 |  | 0
GOINFRA | 8 | #N/A | #N/A | 0.05 |  | 0
GOINFRA | 72080 | #N/A | #N/A | 0.05 |  | 0
SUBTOTAL SERVIÇOS: | [5 empty] | 0
| - | MATERIAIS | - | - | - | -
COTAÇÃO | - | CABO, ELETRICO COBERTO, ALUMINIO XLPE 15KV 50MM2 | M | 1.05 |  | 0
SUBTOTAL MATERIAIS: | [5 empty] | 0
TOTAL COMPOSIÇÃO 2: | [5 empty] | 0
COMP.3 | CABO MENSAGEIRO DE AÇO 9,5mm, FORNECIMENTO E INSTALAÇÃO
| - | SERVIÇOS | - | - | - | -
GOINFRA | 12 | #N/A | #N/A | 0.04 |  | 0
GOINFRA | 8 | #N/A | #N/A | 0.04 |  | 0
GOINFRA | 72080 | #N/A | #N/A | 0.04 |  | 0
SUBTOTAL SERVIÇOS: | [5 empty] | 0
| - | MATERIAIS | - | - | - | -
COTAÇÃO | - | CABO DE AÇO 9,5mm | M | 1.05 |  | 0
SUBTOTAL MATERIAIS: | [5 empty] | 0
TOTAL COMPOSIÇÃO 3: | [5 empty] | 0
COMP.4 | ESPAÇADORES POLIMÉRICOS LOSANGULARES, FORNECIMENTO E INSTALAÇÃO
| - | SERVIÇOS | - | - | - | -
GOINFRA | 12 | #N/A | #N/A | 0.08 |  | 0
GOINFRA | 8 | #N/A | #N/A | 0.08 |  | 0
GOINFRA | 72080 | #N/A | #N/A | 0.08 |  | 0
SUBTOTAL SERVIÇOS: | [5 empty] | 0
| - | MATERIAIS | - | - | - | -
COTAÇÃO | - | ESPACADOR, FASES RD COMPACTA, LOSANGULAR 15KV | UN | 1 |  | 0
COTAÇÃO | - | LACO PREFORMADO PLÁSTICO DE AMARRAÇÃO | UN | 4 |  | 0
SUBTOTAL MATERIAIS: | [5 empty] | 0
TOTAL COMPOSIÇÃO 4: | [5 empty] | 0
COMP.5 | FORNECIMENTO E INSTALAÇÃO DE ESTRUTURA DE MÉDIA TENSÃO TIPO CE3 EM POSTE DE CONCRETO CIRCULAR
| - | SERVIÇOS | - | - | - | -
GOINFRA | 12 | #N/A | #N/A | 3 |  | 0
GOINFRA | 8 | #N/A | #N/A | 3 |  | 0
GOINFRA | 5 | #N/A | #N/A | 1 |  | 0
GOINFRA | 72080 | #N/A | #N/A | 2 |  | 0
SUBTOTAL SERVIÇOS: | [5 empty] | 0
| - | MATERIAIS | - | - | - | -
GOINFRA | 3964 | #N/A | #N/A | 1 |  | 0
SINAPI | 420 | CINTA CIRCULAR EM ACO GALVANIZADO DE 150 MM DE DIAMETRO | #N/A | 3 |  | 0
GOINFRA | 3958 | #N/A | #N/A | 3 |  | 0
GOINFRA | 3972 | #N/A | #N/A | 3 |  | 0
GOINFRA | 3706 | #N/A | #N/A | 3 |  | 0
GOINFRA | 3959 | #N/A | #N/A | 2 |  | 0
GOINFRA | 3713 | #N/A | #N/A | 1 |  | 0
GOINFRA | 3954 | #N/A | #N/A | 1 |  | 0
GOINFRA | 3968 | #N/A | #N/A | 1 |  | 0
GOINFRA | 3971 | #N/A | #N/A | 3 |  | 0
GOINFRA | 3957 | #N/A | #N/A | 3 |  | 0
GOINFRA | 3982 | #N/A | #N/A | 1 |  | 0
SINAPI | 11837 | #N/A | #N/A | 3 |  | 0
COTAÇÃO | - | CONECTOR DERIVAÇÃO CUNHA TIPO ESTRIBO NORMAL 50mm² X 2 AWG | UN | 3 |  | 0
COTAÇÃO | - | CAPA ISOLANTE PARA CONECTOR ESTRIBO TIPO CUNHA | UN | 3 |  | 0
SUBTOTAL MATERIAIS: | [5 empty] | 0
TOTAL COMPOSIÇÃO 5: | [5 empty] | 0
COMP.6 | QUADRO GERAL EM BAIXA TENSÃO (QGBT), FORNECIMENTO DE MATERIAIS, MONTAGEM ELETROMECÂNICA E INSTALAÇÃO
| - | SERVIÇOS | - | - | - | -
GOINFRA | 12 | #N/A | #N/A | 48 |  | 0
GOINFRA | 8 | #N/A | #N/A | 48 |  | 0
GOINFRA | 5 | #N/A | #N/A | 8 |  | 0
SINAPI | 88266 | #N/A | #N/A | 48 |  | 0
SUBTOTAL SERVIÇOS: | [5 empty] | 0
| - | MATERIAIS | - | - | - | -
GOINFRA | 3268 | #N/A | #N/A | 1 |  | 0
GOINFRA | 3264 | #N/A | #N/A | 1 |  | 0
GOINFRA | 3262 | #N/A | #N/A | 3 |  | 0
GOINFRA | 3259 | #N/A | #N/A | 11 |  | 0
GOINFRA | 3260 | #N/A | #N/A | 2 |  | 0
GOINFRA | 3944 | #N/A | #N/A | 4 |  | 0
GOINFRA | 3945 | #N/A | #N/A | 2 |  | 0
GOINFRA | 3942 | #N/A | #N/A | 2 |  | 0
GOINFRA | 4046 | #N/A | #N/A | 2 |  | 0
GOINFRA | 3215 | #N/A | #N/A | 2 |  | 0
GOINFRA | 3939 | #N/A | #N/A | 3 |  | 0
GOINFRA | 3012 | #N/A | #N/A | 5 |  | 0
GOINFRA | 3341 | #N/A | #N/A | 13 |  | 0
GOINFRA | 3078 | #N/A | #N/A | 1 |  | 0
GOINFRA | 3116 | #N/A | #N/A | 3 |  | 0
GOINFRA | 3124 | #N/A | #N/A | 1 |  | 0
GOINFRA | 3122 | #N/A | #N/A | 21 |  | 0
GOINFRA | 3114 | #N/A | #N/A | 150 |  | 0
GOINFRA | 3117 | #N/A | #N/A | 50 |  | 0
GOINFRA | 3118 | #N/A | #N/A | 15 |  | 0
GOINFRA | 3113 | #N/A | #N/A | 30 |  | 0
GOINFRA | 3463 | #N/A | #N/A | 3 |  | 0
GOINFRA | 3471 | #N/A | #N/A | 1 |  | 0
GOINFRA | 3469 | #N/A | #N/A | 9 |  | 0
GOINFRA | 3464 | #N/A | #N/A | 33 |  | 0
GOINFRA | 3461 | #N/A | #N/A | 91 |  | 0
GOINFRA | 3465 | #N/A | #N/A | 4 |  | 0
GOINFRA | 3460 | #N/A | #N/A | 39 |  | 0
COTAÇÃO | - | CANALETA VENTILADA PARA PAINEL, COR CINZA, COM TAMPA, DIMENSÕES DE 50X50X2000mm | UN | 3 |  | 0
COTAÇÃO | - | ADESIVO DE ADVERTÊNCIA, CONF. NR-10, COM OS SEGUINTES DIZERES: "PERIGO, RISCO DE CHOQUE ELÉTRICO". DIMENSÕES D 30X15CM | UN | 1 |  | 0
COTAÇÃO | - | BARRAMENTO MONOFÁSICO TIPO PENTE PARA DISJUNTOR DIN, PARA 06 DISJUNTORES, CORRENTE NOMINAL DE 80A | UN | 1 |  | 0
COTAÇÃO | - | BARRAMENTO TRIFÁSICO TIPO PENTE PARA DISJUNTOR DIN, PARA 04 DISJUNTORES, CORRENTE NOMINAL DE 80A | UN | 1 |  | 0
COTAÇÃO | - | CAIXA METÁLICA DE SOBREPOR PARA QUADRO DE COMANDO/DISTRIBUIÇÃO, IP54, COR CINZA RAL 7032, PINTURA ELETROSTÁTICA, COM PLACA DE MONTAGEM INTERNA NA COR LARANJA RAL 2003, PORTA FRONTAL COM 02 FECHOS RÁPIDOS TIPO FENDA, FLANGE INFERIOR PARA ENTRADA/SAÍDA DE CABOS, DIMENSÕES DE 120X80X20CM | UN | 1 |  | 0
COTAÇÃO | - | PROGRAMADOR HORÁRIO DIGITAL, DISPLAY FRONTAL, 1 CONTATO NAF, 10A, ALIMENTAÇÃO 220VCA, COM BATERIA, FIXAÇÃO EM TRILHO DIN, PROGRAMAÇÃO SEMANAL | UN | 4 |  | 0
COTAÇÃO | - | SELETOR CURTO 03 POSIÇÕES FIXAS PARA PAINEL, 22mm², 2 CONTATOS NA, 10A | UN | 4 |  | 0
COTAÇÃO | - | SINALEIRO LED VERDE, 220VCA, 22mm², PARA PAINEL | UN | 4 |  | 0
COTAÇÃO | - | PLACA DE POLICARBONATO TRANSPARENTE, ESPESSURA 2mm | M² | 0.5 |  | 0
SUBTOTAL MATERIAIS: | [5 empty] | 0
TOTAL COMPOSIÇÃO 6: | [5 empty] | 0
COMP.7 | QUADRO DE COMANDO FONTE SECA (QD-CM FONTE SECA), FORNECIMENTO DE MATERIAIS, MONTAGEM ELETROMECÂNICA E INSTALAÇÃO
| - | SERVIÇOS | - | - | - | -
GOINFRA | 12 | #N/A | #N/A | 48 |  | 0
GOINFRA | 8 | #N/A | #N/A | 48 |  | 0
GOINFRA | 5 | #N/A | #N/A | 8 |  | 0
SINAPI | 88266 | #N/A | #N/A | 48 |  | 0
SUBTOTAL SERVIÇOS: | [5 empty] | 0
| - | MATERIAIS | - | - | - | -
GOINFRA | 3261 | #N/A | #N/A | 1 |  | 0
GOINFRA | 3262 | #N/A | #N/A | 5 |  | 0
GOINFRA | 3259 | #N/A | #N/A | 9 |  | 0
GOINFRA | 3751 | #N/A | #N/A | 1 |  | 0
GOINFRA | 3441 | #N/A | #N/A | 3 |  | 0
GOINFRA | 3432 | #N/A | #N/A | 2 |  | 0
GOINFRA | 3213 | #N/A | #N/A | 5 |  | 0
GOINFRA | 3215 | #N/A | #N/A | 3 |  | 0
GOINFRA | 3939 | #N/A | #N/A | 3 |  | 0
GOINFRA | 3011 | #N/A | #N/A | 3 |  | 0
GOINFRA | 3341 | #N/A | #N/A | 16 |  | 0
GOINFRA | 3076 | #N/A | #N/A | 1 |  | 0
GOINFRA | 3114 | #N/A | #N/A | 5 |  | 0
GOINFRA | 3121 | #N/A | #N/A | 15 |  | 0
GOINFRA | 3118 | #N/A | #N/A | 8 |  | 0
GOINFRA | 3113 | #N/A | #N/A | 30 |  | 0
GOINFRA | 3461 | #N/A | #N/A | 5 |  | 0
GOINFRA | 3468 | #N/A | #N/A | 55 |  | 0
GOINFRA | 3465 | #N/A | #N/A | 30 |  | 0
GOINFRA | 3460 | #N/A | #N/A | 50 |  | 0
COTAÇÃO | - | CANALETA VENTILADA PARA PAINEL, COR CINZA, COM TAMPA, DIMENSÕES DE 50X50X2000mm | UN | 3 |  | 0
COTAÇÃO | - | CAIXA METÁLICA DE SOBREPOR PARA QUADRO DE COMANDO/DISTRIBUIÇÃO, IP54, COR CINZA RAL 7032, PINTURA ELETROSTÁTICA, COM PLACA DE MONTAGEM INTERNA NA COR LARANJA RAL 2003, PORTA FRONTAL COM 02 FECHOS RÁPIDOS TIPO FENDA, FLANGE INFERIOR PARA ENTRADA/SAÍDA DE CABOS, DIMENSÕES DE 120X80X20CM | UN | 1 |  | 0
COTAÇÃO | - | ADESIVO DE ADVERTÊNCIA, CONF. NR-10, COM OS SEGUINTES DIZERES: "PERIGO, RISCO DE CHOQUE ELÉTRICO". DIMENSÕES D 30X15CM | UN | 1 |  | 0
COTAÇÃO | - | DISPOSITIVO CONTROLADOR RGB 200W, ALIMENTAÇÃO 220VCA, TENSÃO DE SAÍDA 12VCC | UN | 3 |  | 0
COTAÇÃO | - | PROGRAMADOR HORÁRIO DIGITAL, DISPLAY FRONTAL, 1 CONTATO NAF, 10A, ALIMENTAÇÃO 220VCA, COM BATERIA, FIXAÇÃO EM TRILHO DIN, PROGRAMAÇÃO SEMANAL | UN | 2 |  | 0
COTAÇÃO | - | SELETOR CURTO 03 POSIÇÕES FIXAS PARA PAINEL, 22mm², 2 CONTATOS NA, 10A | UN | 6 |  | 0
COTAÇÃO | - | SINALEIRO LED VERDE, 220VCA, 22mm², PARA PAINEL | UN | 6 |  | 0
COTAÇÃO | - | PLACA DE POLICARBONATO TRANSPARENTE, ESPESSURA 2mm | M² | 0.5 |  | 0
SUBTOTAL MATERIAIS: | [5 empty] | 0
TOTAL COMPOSIÇÃO 7: | [5 empty] | 0
COMP.8 | QUADRO DE COMANDO LAGO (QD-CM LAGO 1), FORNECIMENTO DE MATERIAIS, MONTAGEM ELETROMECÂNICA E INSTALAÇÃO
| - | SERVIÇOS | - | - | - | -
GOINFRA | 12 | #N/A | #N/A | 24 |  | 0
GOINFRA | 8 | #N/A | #N/A | 24 |  | 0
GOINFRA | 5 | #N/A | #N/A | 8 |  | 0
SINAPI | 88266 | #N/A | #N/A | 24 |  | 0
SUBTOTAL SERVIÇOS: | [5 empty] | 0
| - | MATERIAIS | - | - | - | -
GOINFRA | 3259 | #N/A | #N/A | 6 |  | 0
GOINFRA | 3441 | #N/A | #N/A | 1 |  | 0
GOINFRA | 3432 | #N/A | #N/A | 1 |  | 0
GOINFRA | 3213 | #N/A | #N/A | 1 |  | 0
GOINFRA | 3215 | #N/A | #N/A | 1 |  | 0
GOINFRA | 3939 | #N/A | #N/A | 1 |  | 0
GOINFRA | 3011 | #N/A | #N/A | 1 |  | 0
COTAÇÃO | - | BARRAMENTO MONOFÁSICO TIPO PENTE PARA DISJUNTOR DIN, PARA 06 DISJUNTORES, CORRENTE NOMINAL DE 80A | UN | 1 |  | 0
GOINFRA | 3341 | #N/A | #N/A | 4 |  | 0
GOINFRA | 3076 | #N/A | #N/A | 1 |  | 0
GOINFRA | 3114 | #N/A | #N/A | 3 |  | 0
GOINFRA | 3121 | #N/A | #N/A | 5 |  | 0
GOINFRA | 3118 | #N/A | #N/A | 10 |  | 0
GOINFRA | 3113 | #N/A | #N/A | 20 |  | 0
GOINFRA | 3461 | #N/A | #N/A | 3 |  | 0
GOINFRA | 3468 | #N/A | #N/A | 15 |  | 0
GOINFRA | 3465 | #N/A | #N/A | 6 |  | 0
GOINFRA | 3460 | #N/A | #N/A | 20 |  | 0
GOINFRA | 4017 | #N/A | #N/A | 1 |  | 0
COTAÇÃO | - | CANALETA VENTILADA PARA PAINEL, COR CINZA, COM TAMPA, DIMENSÕES DE 50X50X2000mm | UN | 2 |  | 0
COTAÇÃO | - | ADESIVO DE ADVERTÊNCIA, CONF. NR-10, COM OS SEGUINTES DIZERES: "PERIGO, RISCO DE CHOQUE ELÉTRICO". DIMENSÕES D 30X15CM | UN | 1 |  | 0
COTAÇÃO | - | PROGRAMADOR HORÁRIO DIGITAL, DISPLAY FRONTAL, 1 CONTATO NAF, 10A, ALIMENTAÇÃO 220VCA, COM BATERIA, FIXAÇÃO EM TRILHO DIN, PROGRAMAÇÃO SEMANAL | UN | 1 |  | 0
COTAÇÃO | - | SELETOR CURTO 03 POSIÇÕES FIXAS PARA PAINEL, 22mm², 2 CONTATOS NA, 10A | UN | 2 |  | 0
COTAÇÃO | - | SINALEIRO LED VERDE, 220VCA, 22mm², PARA PAINEL | UN | 2 |  | 0
COTAÇÃO | - | SINALEIRO LED VERMELHO, 220VCA, 22mm², PARA PAINEL | UN | 2 |  | 0
COTAÇÃO | - | PLACA DE POLICARBONATO TRANSPARENTE, ESPESSURA 2mm | M² | 0.25 |  | 0
SUBTOTAL MATERIAIS: | [5 empty] | 0
TOTAL COMPOSIÇÃO 8: | [5 empty] | 0
COMP.9 | QUADRO DE COMANDO LAGO (QD-CM LAGO 2), FORNECIMENTO DE MATERIAIS, MONTAGEM ELETROMECÂNICA E INSTALAÇÃO
| - | SERVIÇOS | - | - | - | -
GOINFRA | 12 | #N/A | #N/A | 24 |  | 0
GOINFRA | 8 | #N/A | #N/A | 24 |  | 0
GOINFRA | 5 | #N/A | #N/A | 8 |  | 0
SINAPI | 88266 | #N/A | #N/A | 24 |  | 0
SUBTOTAL SERVIÇOS: | [5 empty] | 0
| - | MATERIAIS | - | - | - | -
GOINFRA | 3259 | #N/A | #N/A | 6 |  | 0
GOINFRA | 3434 | #N/A | #N/A | 1 |  | 0
GOINFRA | 3432 | #N/A | #N/A | 1 |  | 0
GOINFRA | 3213 | #N/A | #N/A | 1 |  | 0
GOINFRA | 3215 | #N/A | #N/A | 1 |  | 0
GOINFRA | 3939 | #N/A | #N/A | 1 |  | 0
GOINFRA | 3011 | #N/A | #N/A | 1 |  | 0
COTAÇÃO | - | BARRAMENTO MONOFÁSICO TIPO PENTE PARA DISJUNTOR DIN, PARA 06 DISJUNTORES, CORRENTE NOMINAL DE 80A | UN | 1 |  | 0
GOINFRA | 3341 | #N/A | #N/A | 4 |  | 0
GOINFRA | 3076 | #N/A | #N/A | 1 |  | 0
GOINFRA | 3114 | #N/A | #N/A | 3 |  | 0
GOINFRA | 3121 | #N/A | #N/A | 5 |  | 0
GOINFRA | 3118 | #N/A | #N/A | 10 |  | 0
GOINFRA | 3113 | #N/A | #N/A | 20 |  | 0
GOINFRA | 3461 | #N/A | #N/A | 3 |  | 0
GOINFRA | 3468 | #N/A | #N/A | 15 |  | 0
GOINFRA | 3465 | #N/A | #N/A | 6 |  | 0
GOINFRA | 3460 | #N/A | #N/A | 20 |  | 0
GOINFRA | 4017 | #N/A | #N/A | 1 |  | 0
COTAÇÃO | - | CANALETA VENTILADA PARA PAINEL, COR CINZA, COM TAMPA, DIMENSÕES DE 50X50X2000mm | UN | 2 |  | 0
COTAÇÃO | - | ADESIVO DE ADVERTÊNCIA, CONF. NR-10, COM OS SEGUINTES DIZERES: "PERIGO, RISCO DE CHOQUE ELÉTRICO". DIMENSÕES D 30X15CM | UN | 1 |  | 0
COTAÇÃO | - | PROGRAMADOR HORÁRIO DIGITAL, DISPLAY FRONTAL, 1 CONTATO NAF, 10A, ALIMENTAÇÃO 220VCA, COM BATERIA, FIXAÇÃO EM TRILHO DIN, PROGRAMAÇÃO SEMANAL | UN | 1 |  | 0
COTAÇÃO | - | SELETOR CURTO 03 POSIÇÕES FIXAS PARA PAINEL, 22mm², 2 CONTATOS NA, 10A | UN | 2 |  | 0
COTAÇÃO | - | SINALEIRO LED VERDE, 220VCA, 22mm², PARA PAINEL | UN | 2 |  | 0
COTAÇÃO | - | SINALEIRO LED VERMELHO, 220VCA, 22mm², PARA PAINEL | UN | 2 |  | 0
COTAÇÃO | - | PLACA DE POLICARBONATO TRANSPARENTE, ESPESSURA 2mm | M² | 0.25 |  | 0
SUBTOTAL MATERIAIS: | [5 empty] | 0
TOTAL COMPOSIÇÃO 9: | [5 empty] | 0
COMP.10 | QUADRO DE DISTRIBUIÇÃO VESTIÁRIOS (QD-VESTIÁRIOS), FORNECIMENTO DE MATERIAIS, MONTAGEM ELETROMECÂNICA E INSTALAÇÃO
| - | SERVIÇOS | - | - | - | -
GOINFRA | 12 | #N/A | #N/A | 16 |  | 0
GOINFRA | 8 | #N/A | #N/A | 16 |  | 0
GOINFRA | 5 | #N/A | #N/A | 8 |  | 0
SINAPI | 88266 | #N/A | #N/A | 16 |  | 0
SUBTOTAL SERVIÇOS: | [5 empty] | 0
| - | MATERIAIS | - | - | - | -
GOINFRA | 3264 | #N/A | #N/A | 1 |  | 0
GOINFRA | 3261 | #N/A | #N/A | 1 |  | 0
GOINFRA | 3259 | #N/A | #N/A | 24 |  | 0
GOINFRA | 3939 | #N/A | #N/A | 3 |  | 0
GOINFRA | 3078 | #N/A | #N/A | 1 |  | 0
GOINFRA | 3122 | #N/A | #N/A | 20 |  | 0
GOINFRA | 3119 | #N/A | #N/A | 5 |  | 0
GOINFRA | 3114 | #N/A | #N/A | 15 |  | 0
GOINFRA | 3121 | #N/A | #N/A | 51 |  | 0
GOINFRA | 3118 | #N/A | #N/A | 45 |  | 0
GOINFRA | 3113 | #N/A | #N/A | 15 |  | 0
GOINFRA | 3469 | #N/A | #N/A | 4 |  | 0
GOINFRA | 3466 | #N/A | #N/A | 1 |  | 0
GOINFRA | 3461 | #N/A | #N/A | 5 |  | 0
GOINFRA | 3468 | #N/A | #N/A | 51 |  | 0
GOINFRA | 3465 | #N/A | #N/A | 9 |  | 0
GOINFRA | 3460 | #N/A | #N/A | 3 |  | 0
COTAÇÃO | - | ADESIVO DE ADVERTÊNCIA, CONF. NR-10, COM OS SEGUINTES DIZERES: "PERIGO, RISCO DE CHOQUE ELÉTRICO". DIMENSÕES D 30X15CM | UN | 1 |  | 0
COTAÇÃO | - | CENTRO DE DISTRIBUIÇÃO METÁLICO DE EMBUTIR PARA 44 ELEMENTOS, COM BARRAMENTO TRIFÁSICO, BARRAMENTO DE NEUTRO E BARRAMENTO DE TERRA, CORRENTE NOMINAL 225A, COM CONTRA PORTA E PORTA FRONTAL | UN | 1 |  | 0
SUBTOTAL MATERIAIS: | [5 empty] | 0
TOTAL COMPOSIÇÃO 10: | [5 empty] | 0
COMP.11 | QUADRO DE DISTRIBUIÇÃO 1º ANDAR (QD-1º ANDAR), FORNECIMENTO DE MATERIAIS, MONTAGEM ELETROMECÂNICA E INSTALAÇÃO
| - | SERVIÇOS | - | - | - | -
GOINFRA | 12 | #N/A | #N/A | 8 |  | 0
GOINFRA | 8 | #N/A | #N/A | 8 |  | 0
GOINFRA | 5 | #N/A | #N/A | 8 |  | 0
SINAPI | 88266 | #N/A | #N/A | 8 |  | 0
SUBTOTAL SERVIÇOS: | [5 empty] | 0
| - | MATERIAIS | - | - | - | -
GOINFRA | 3269 | #N/A | #N/A | 1 |  | 0
GOINFRA | 3259 | #N/A | #N/A | 12 |  | 0
GOINFRA | 3939 | #N/A | #N/A | 3 |  | 0
GOINFRA | 3076 | #N/A | #N/A | 1 |  | 0
GOINFRA | 3117 | #N/A | #N/A | 20 |  | 0
GOINFRA | 3114 | #N/A | #N/A | 5 |  | 0
GOINFRA | 3123 | #N/A | #N/A | 25 |  | 0
GOINFRA | 3121 | #N/A | #N/A | 75 |  | 0
GOINFRA | 3118 | #N/A | #N/A | 30 |  | 0
GOINFRA | 3113 | #N/A | #N/A | 15 |  | 0
GOINFRA | 3464 | #N/A | #N/A | 4 |  | 0
GOINFRA | 3461 | #N/A | #N/A | 1 |  | 0
GOINFRA | 3470 | #N/A | #N/A | 5 |  | 0
GOINFRA | 3468 | #N/A | #N/A | 15 |  | 0
GOINFRA | 3465 | #N/A | #N/A | 6 |  | 0
GOINFRA | 3460 | #N/A | #N/A | 3 |  | 0
COTAÇÃO | - | ADESIVO DE ADVERTÊNCIA, CONF. NR-10, COM OS SEGUINTES DIZERES: "PERIGO, RISCO DE CHOQUE ELÉTRICO". DIMENSÕES D 30X15CM | UN | 1 |  | 0
COTAÇÃO | - | CENTRO DE DISTRIBUIÇÃO METÁLICO DE EMBUTIR PARA 24 ELEMENTOS, COM BARRAMENTO TRIFÁSICO, BARRAMENTO DE NEUTRO E BARRAMENTO DE TERRA, CORRENTE NOMINAL 80A, COM CONTRA PORTA E PORTA FRONTAL | UN | 1 |  | 0
SUBTOTAL MATERIAIS: | [5 empty] | 0
TOTAL COMPOSIÇÃO 11: | [5 empty] | 0
COMP.12 | CONJUNTO MOTO BOMBA CENTRÍFUGA DE 4CV, TRIFÁSICA, 380V, COM BASE DE CONCRETO, CHUMBADORES E INSTALAÇÕES ELÉTRICAS
| - | SERVIÇOS | - | - | - | -
GOINFRA | 12 | #N/A | #N/A | 6 |  | 0
GOINFRA | 8 | #N/A | #N/A | 6 |  | 0
GOINFRA | 5 | #N/A | #N/A | 8 |  | 0
GOINFRA | 51025 | #N/A | #N/A | 0.15 |  | 0
GOINFRA | 51026 | #N/A | #N/A | 0.15 |  | 0
SUBTOTAL SERVIÇOS: | [5 empty] | 0
| - | MATERIAIS | - | - | - | -
SINAPI | 11975 | #N/A | #N/A | 4 |  | 0
COTAÇÃO | - | CONJUNTO MOTO BOMBA CENTRÍFUGA DE 4CV, TRIFÁSICA, 380V | UN | 1 |  | 0
SUBTOTAL MATERIAIS: | [5 empty] | 0
TOTAL COMPOSIÇÃO 12: | [5 empty] | 0
COMP.13 | CONJUNTO MOTO BOMBA CENTRÍFUGA DE 3/4CV, MONOFÁSICA, 220V, COM BASE DE CONCRETO, CHUMBADORES E INSTALAÇÕES ELÉTRICAS
| - | SERVIÇOS | - | - | - | -
GOINFRA | 12 | #N/A | #N/A | 6 |  | 0
GOINFRA | 8 | #N/A | #N/A | 6 |  | 0
GOINFRA | 5 | #N/A | #N/A | 8 |  | 0
GOINFRA | 51025 | #N/A | #N/A | 0.15 |  | 0
GOINFRA | 51026 | #N/A | #N/A | 0.15 |  | 0
SUBTOTAL SERVIÇOS: | [5 empty] | 0
| - | MATERIAIS | - | - | - | -
SINAPI | 11975 | #N/A | #N/A | 4 |  | 0
COTAÇÃO | - | CONJUNTO MOTO BOMBA CENTRÍFUGA DE 3/4CV, MONOFÁSICA, 220V | UN | 1 |  | 0
SUBTOTAL MATERIAIS: | [5 empty] | 0
TOTAL COMPOSIÇÃO 13: | [5 empty] | 0
COMP.14 | CONJUNTO MOTO BOMBA SUBMERSÍVEL DE 1/4CV, MONOFÁSICA, 220V, FORNECIMENTO E INSTALAÇÕES ELÉTRICAS
| - | SERVIÇOS | - | - | - | -
GOINFRA | 12 | #N/A | #N/A | 6 |  | 0
GOINFRA | 8 | #N/A | #N/A | 6 |  | 0
SUBTOTAL SERVIÇOS: | [5 empty] | 0
| - | MATERIAIS | - | - | - | -
COTAÇÃO | - | CONJUNTO MOTO BOMBA SUBMERSÍVEL DE 1/4CV, MONOFÁSICA, 220V | UN | 1 |  | 0
SUBTOTAL MATERIAIS: | [5 empty] | 0
TOTAL COMPOSIÇÃO 14: | [5 empty] | 0
COMP.15 | PROJETOR LED RGB SUBAQUÁTICO, 72 LEDS, 8W, 12VCC, COMANDO A 4 FIOS, FORNECIMENTO E INSTALAÇÃO
| - | SERVIÇOS | - | - | - | -
GOINFRA | 12 | #N/A | #N/A | 2 |  | 0
GOINFRA | 8 | #N/A | #N/A | 2 |  | 0
SUBTOTAL SERVIÇOS: | [5 empty] | 0
| - | MATERIAIS | - | - | - | -
COTAÇÃO | - | PROJETOR LED RGB SUBAQUÁTICO, 72 LEDS, 8W, 12VCC, COMANDO A 4 FIOS | UN | 1 |  | 0
SUBTOTAL MATERIAIS: | [5 empty] | 0
TOTAL COMPOSIÇÃO 15: | [5 empty] | 0
COMP.16 | CABO DE COBRE MULTIPOLAR PP #4X1,5mm², FORNECIMENTO E INSTALAÇÃO
| - | SERVIÇOS | - | - | - | -
GOINFRA | 12 | #N/A | #N/A | 0.05 |  | 0
GOINFRA | 8 | #N/A | #N/A | 0.05 |  | 0
SUBTOTAL SERVIÇOS: | [5 empty] | 0
| - | MATERIAIS | - | - | - | -
COTAÇÃO | - | CABO DE COBRE FLEXÍVEL, ISOLAÇÃO 0,6/1KV PVC 70ºC, DO TIPO MULTIPOLAR PP #4X1,5mm² | M | 1.05 |  | 0
SUBTOTAL MATERIAIS: | [5 empty] | 0
TOTAL COMPOSIÇÃO 16: | [5 empty] | 0
COMP.17 | CONJUNTO MOTO BOMBA CENTRÍFUGA DE 2CV, MONOFÁSICA, 220V, COM BASE DE CONCRETO, CHUMBADORES E INSTALAÇÕES ELÉTRICAS
| - | SERVIÇOS | - | - | - | -
GOINFRA | 12 | #N/A | #N/A | 6 |  | 0
GOINFRA | 8 | #N/A | #N/A | 6 |  | 0
GOINFRA | 5 | #N/A | #N/A | 8 |  | 0
GOINFRA | 51025 | #N/A | #N/A | 0.15 |  | 0
GOINFRA | 51026 | #N/A | #N/A | 0.15 |  | 0
SUBTOTAL SERVIÇOS: | [5 empty] | 0
| - | MATERIAIS | - | - | - | -
SINAPI | 11975 | #N/A | #N/A | 4 |  | 0
COTAÇÃO | - | CONJUNTO MOTO BOMBA CENTRÍFUGA DE 2CV, MONOFÁSICA, 220V | UN | 1 |  | 0
SUBTOTAL MATERIAIS: | [5 empty] | 0
TOTAL COMPOSIÇÃO 17: | [5 empty] | 0
COMP.18 | CONJUNTO MOTO BOMBA CENTRÍFUGA DE 4CV, MONOFÁSICA, 220V, COM BASE DE CONCRETO, CHUMBADORES E INSTALAÇÕES ELÉTRICAS
| - | SERVIÇOS | - | - | - | -
GOINFRA | 12 | #N/A | #N/A | 6 |  | 0
GOINFRA | 8 | #N/A | #N/A | 6 |  | 0
GOINFRA | 5 | #N/A | #N/A | 8 |  | 0
GOINFRA | 51025 | #N/A | #N/A | 0.15 |  | 0
GOINFRA | 51026 | #N/A | #N/A | 0.15 |  | 0
SUBTOTAL SERVIÇOS: | [5 empty] | 0
| - | MATERIAIS | - | - | - | -
SINAPI | 11975 | #N/A | #N/A | 4 |  | 0
COTAÇÃO | - | CONJUNTO MOTO BOMBA CENTRÍFUGA DE 4CV, MONOFÁSICA, 220V | UN | 1 |  | 0
SUBTOTAL MATERIAIS: | [5 empty] | 0
TOTAL COMPOSIÇÃO 18: | [5 empty] | 0
COMP.19 | MINI CAPTOR AÉREO 300mm, COM CHAPA DE ENCOSTO, FORNECIMENTO E INSTALAÇÃO
| - | SERVIÇOS | - | - | - | -
GOINFRA | 12 | #N/A | #N/A | 1 |  | 0
GOINFRA | 8 | #N/A | #N/A | 1 |  | 0
SUBTOTAL SERVIÇOS: | [5 empty] | 0
| - | MATERIAIS | - | - | - | -
COTAÇÃO | - | MINI CAPTOR AÉREO 300mm, COM CHAPA DE ENCOSTO | UN | 1 |  | 0
SUBTOTAL MATERIAIS: | [5 empty] | 0
TOTAL COMPOSIÇÃO 19: | [5 empty] | 0
COMP.20 | QUADRO DE DISTRIBUIÇÃO QUIOSQUE (TÍPICO), FORNECIMENTO DE MATERIAIS, MONTAGEM ELETROMECÂNICA E INSTALAÇÃO
| - | SERVIÇOS | - | - | - | -
GOINFRA | 12 | #N/A | #N/A | 2 |  | 0
GOINFRA | 8 | #N/A | #N/A | 2 |  | 0
GOINFRA | 5 | #N/A | #N/A | 1 |  | 0
SINAPI | 88266 | #N/A | #N/A | 2 |  | 0
SUBTOTAL SERVIÇOS: | [5 empty] | 0
| - | MATERIAIS | - | - | - | -
GOINFRA | 3259 | #N/A | #N/A | 4 |  | 0
GOINFRA | 3939 | #N/A | #N/A | 1 |  | 0
GOINFRA | 71450 | #N/A | #N/A | 1 |  | 0
GOINFRA | 3121 | #N/A | #N/A | 2 |  | 0
GOINFRA | 3118 | #N/A | #N/A | 2 |  | 0
GOINFRA | 3113 | #N/A | #N/A | 2 |  | 0
GOINFRA | 3468 | #N/A | #N/A | 5 |  | 0
GOINFRA | 3465 | #N/A | #N/A | 7 |  | 0
GOINFRA | 3460 | #N/A | #N/A | 4 |  | 0
GOINFRA | 72170 | #N/A | #N/A | 1 |  | 0
COTAÇÃO | - | ADESIVO DE ADVERTÊNCIA, CONF. NR-10, COM OS SEGUINTES DIZERES: "PERIGO, RISCO DE CHOQUE ELÉTRICO". DIMENSÕES D 30X15CM | UN | 1 |  | 0
SUBTOTAL MATERIAIS: | [5 empty] | 0
TOTAL COMPOSIÇÃO 20: | [5 empty] | 0
COMP.21 | CONJUNTO DE BASE, POSTE E LUMINÁRIA ORNAMENTAL EM LED DE 170WATTS E ALTURA DE 5,0 METROS. FORNECIMENTO E INSTALAÇÃO
| - | SERVIÇOS | - | - | - | -
GOINFRA | 12 | #N/A | #N/A | 8 |  | 0
GOINFRA | 8 | #N/A | #N/A | 8 |  | 0
GOINFRA | 5 | #N/A | #N/A | 6 |  | 0
GOINFRA | 51025 | #N/A | #N/A | 0.15 |  | 0
GOINFRA | 51026 | #N/A | #N/A | 0.15 |  | 0
SUBTOTAL SERVIÇOS: | [5 empty] | 0
| - | MATERIAIS | - | - | - | -
SINAPI | 39746 | #N/A | #N/A | 4 |  | 0
GOINFRA | 3831 | #N/A | #N/A | 6 |  | 0
GOINFRA | 3923 | #N/A | #N/A | 2 |  | 0
GOINFRA | 3330 | #N/A | #N/A | 1 |  | 0
GOINFRA | 3098 | #N/A | #N/A | 2 |  | 0
GOINFRA | 3461 | #N/A | #N/A | 1 |  | 0
GOINFRA | 3320 | #N/A | #N/A | 0.1 |  | 0
GOINFRA | 3318 | #N/A | #N/A | 0.05 |  | 0
COTAÇÃO | - | CONECTOR PERFURANTE ISOLADO CDP-70 | UN | 2 |  | 0
COTAÇÃO | - | CONJUNTO DE BASE, POSTE E LUMINÁRIA ORNAMENTAL EM LED DE 170WATTS E ALTURA DE 5,0 METROS. É EXIGIDO QUE POSSUA BASE ORNAMENTAL CILÍNDRICO CÔNICO, OCA, FABRICADA EM CONCRETO, COM ACABAMENTO EXTERNO LISO, COM PAREDE DE NO MÍNIMO 30MM DE ESPESSURA, E COM ALTURA DE 550MM. O SISTEMA DE FIXAÇÃO DEVERÁ SER FEITO POR FLANGEAMENTO INCORPORADO ATRAVÉS DE CHUMBADORES EM AÇO TREFILADO ROSCADO. A PRIMEIRA SEÇÃO DO POSTE DEVERÁ EM TUBO DE AÇO GALVANIZADO, COM NO MÍNIMO 1,95 MM DE ESPESSURA E MÍNIMO DE 4 POLEGADAS DE DIÂMETRO. O POSTE DEVERÁ POSSUIR ADORNO EM ALUMÍNIO FRISADO, POLIDO, COM NO MÍNIMO 1200MM DE COMPRIMENTO, COM 3,5 POLEGADAS, E PAREDE DE 2,3MM. A LUMINÁRIA DEVERÁ PROJETAR SEUS FACHOS LUMINOSOS NUM ÂNGULO DE 360° GRAUS. A LUMINÁRIA DEVERÁ SER OBRIGATORIAMENTE FABRICADA EM ALUMÍNIO INJETADO OU EXTRUDADO. O CONJUNTO LED DEVERÁ POSSUIR SISTEMA DE DISSIPAÇÃO DE CALOR POR MEIO DE ALETAS EXPOSTAS AO TEMPO PARA DEVIDA TROCA TÉRMICA. ESTAS ALETAS DEVERÃO FORMAR UMA ÚNICA PEÇA COM A SUPERFÍCIE QUE SERÃO INSTALADA A(S) PLACA(S) DE LED, NÃO SENDO ACEITAS ALETAS, ENCAIXADAS, PARAFUSADAS, COLADAS OU SOLDADAS. O CONJUNTO DE LUMINÁRIA DEVERÁ POSSUIR ACABAMENTO EM PINTURA ELETROSTÁTICA POLIÉSTER POLIMERIZADA. A VEDAÇÃO DAS PARTES VITAIS DA LUMINÁRIA(CONJUNTO ÓPTICO E ALOJAMENTO DE COMPONENTES ELETRÔNICOS), DEVERÁ POSSUIR PROTEÇÃO MÍNIMA CONTRA INGRESSO DE PARTÍCULAS SÓLIDAS, POEIRA E UMIDADE, ATESTADO POR IP66. A LUMINÁRIA DEVERÁ POSSUIR PROTEÇÃO CONTRA IMPACTOS MECÂNICOS ATESTADAS POR NO MÍNIMO IK08. O SISTEMA DE VEDAÇÃO DEVERÁ SER FEITA OBRIGATORIAMENTE POR GASKET, RESISTENTE A NO MÍNIMO 200°C DE TEMPERATURA. ESTAS GASKETS DEVERÁ(ÃO) SER FIXADA(S) POR PRESSÃO MECÂNICA ENTRE A LENTE PROTETORA E A CARCAÇA. É EXIGIDO QUE A CARCAÇA OU A LENTE PROTETORA DO CONJUNTO ÓPTICO, POSSUA SULCO(S) PARA ACONDICIONAMENTO DA(S) GUARNIÇÕES. ESTAS GUARNIÇÃO(ÕES) DEVERÁ(ÃO) SER FIXADA(S) POR PRESSÃO MECÂNICA ENTRE A LENTE PROTETORA E A CARCAÇA. SOMENTE SERÃO ACEITAS LUMINÁRIAS COM LEDS EM MONTAGEM SMD. AS FONTES DE ALIMENTAÇÃO(DRIVERS) DEVERÃO SER DE CORRENTE CONSTANTE COM TENSÃO DE ENTRADA 110 A 277V. SERÃO ACEITAS SOMENTE LUMINÁRIAS COM DRIVER INDIVIDUAL(OFF BOARD). A LUMINÁRIA DEVERÁ POSSUIR OBRIGATORIAMENTE DISPOSITIVO DE PROTEÇÃO CONTRA SURTOS ELÉTRICOS(DPS), DE NO MÍNIMO 10KA – 10KV, NORMATIZADO EM CONFORMIDADE COM A IEC 61643-11:2011. SOMENTE SERÁ PERMITIDO DPS INDIVIDUAL, SEPARADO DA FONTE DE ALIMENTAÇÃO(OFF BOARD). SERÃO ACEITAS LUMINÁRIAS COM DISTORÇÃO HARMÔNICA MENOR OU IGUAL A 10%, E FATOR DE POTÊNCIA MAIOR OU IGUAL A 0,95. A LUMINÁRIA DEVERÁ SER DE 170 WATTS. A EFICIÊNCIA LUMINOSA DA LUMINÁRIA DEVERÁ SER NO MÍNIMO 120 LÚMENS POR WATT E FLUXO LUMINOSO TOTAL MÍNIMO DE 20.400 LUMENS, COMPROVADOS POR IES LM-79 PODENDO SER CONSIDERADO +/-5% DE INCERTEZA DE MEDIÇÃO. ESTA LUMINÁRIA DEVERÁ APRESENTAR ÍNDICE DE REPRODUÇÃO DE CORES DE NO MÍNIMO 70%. SERÃO ACEITAS LUMINÁRIAS COM TEMPERATURA DE COR DO LED DE 5.000K. A VIDA ÚTIL DA LUMINÁRIA DE NO MÍNIMO 50.000 HORAS, COM NO MÁXIMO 30% DE DEPRECIAÇÃO DO SEU FLUXO LUMINOSO INICIAL, COMPROVADO POR LM-80(L70>50.000). A LUMINÁRIA DEVERÁ SER DIMERIZÁVEL AUTOMATICAMENTE EM NO MÍNIMO 5 POTÊNCIAS DIFERENTES, EM HORÁRIOS A SEREM DEFINIDAS PELOS RESPONSÁVEIS. SOLICITA-SE CONJUNTO NA COR BRANCA. A GARANTIA MÍNIMA DO CONJUNTO DEVERÁ SER NO MÍNIMO DE 60 (SESSENTA) MESES A PARTIR DA DATA DE COMPRA. DEVERÃO SER APRESENTADOS LAUDOS E DOCUMENTOS TÉCNICOS COMPROBATÓRIOS DAS CARACTERÍSTICAS AQUI DESCRITAS DA LUMINÁRI JUNTO AO ENVELOPE DE HABILITAÇÃO, PARA A ANÁLISE DA COMISSÃO DE LICITAÇÃO. DEVERÁ SER APRESENTADA A AMOSTRA DA LUMINÁRIA NA DATA DO CERTAME, EM CONFORMIDADE COM O DESCRITIVO TÉCNICO, PARA A ANÁLISE PRÉVIA DA COMISSÃO DE LICITAÇÃO. A COMISSÃO DE LICITAÇÃO PODERÁ PARALISAR O CERTAME PARA A ANÁLISE DOS DOCUMENTOS TÉCNICOS E DA AMOSTRA DA LUMINÁRIA E SOMENTE PODERÃO PARTICIPAR DA ABERTURA DAS PROPOSTAS DE PREÇOS AS LICITANTES QUE OBTIVEREM ACEITAÇÃO TÉCNICA DOS DOCUMENTOS TÉCNICOS E DA AMOSTRA FÍSICA DA LUMINÁRIA. | UN | 1 |  | 0
SUBTOTAL MATERIAIS: | [5 empty] | 0
TOTAL COMPOSIÇÃO 21: | [5 empty] | 0
COMP.22 | CONJUNTO DE ILUMNAÇÃO COM POSTE METÁLICO DE 11 METROS E SUPERLUMINÁRIA LED 1350W. FORNECIMENTO E INSTALAÇÃO
| - | SERVIÇOS | - | - | - | -
GOINFRA | 12 | #N/A | #N/A | 8 |  | 0
GOINFRA | 8 | #N/A | #N/A | 8 |  | 0
GOINFRA | 5 | #N/A | #N/A | 6 |  | 0
GOINFRA | 51025 | #N/A | #N/A | 0.15 |  | 0
GOINFRA | 51026 | #N/A | #N/A | 0.15 |  | 0
GOINFRA | 72080 | #N/A | #N/A | 4 |  | 0
SUBTOTAL SERVIÇOS: | [5 empty] | 0
| - | MATERIAIS | - | - | - | -
GOINFRA | 3830 | #N/A | #N/A | 14 |  | 0
GOINFRA | 3098 | #N/A | #N/A | 2 |  | 0
GOINFRA | 3923 | #N/A | #N/A | 2 |  | 0
GOINFRA | 3330 | #N/A | #N/A | 1 |  | 0
GOINFRA | 3461 | #N/A | #N/A | 1 |  | 0
GOINFRA | 3320 | #N/A | #N/A | 1 |  | 0
GOINFRA | 3318 | #N/A | #N/A | 0.5 |  | 0
COTAÇÃO | - | CONECTOR PERFURANTE ISOLADO CDP-70 | UN | 2 |  | 0
COTAÇÃO | - | POSTE METÁLICO TELECÔNICO RETO, ALTURA TOTAL DE 11,00 METROS, PARA ENGASTAR, 04 ESTÁGIOS: 1º ESTÁGIO (BASE) 5,1/2", 2º ESTÁGIO 5", 3º ESTÁGIO 4,1/2", 4º ESTÁGIO (TOPO) 4", ESPESSURA 3mm | UN | 1 |  | 0
COTAÇÃO | - | SUPERLUMINÁRIA LED DE ATÉ 1350WATTS: DEVERÁ PROJETAR SEUS FACHOS LUMINOSOS NUM ÂNGULO DE 360° GRAUS. A LUMINÁRIA DEVERÁ POSSUIR DIÂMETRO MÍNIMO DE 1900MM E NO MÁXIMO 2000MM E SUA ALTURA SER NO MÁXIMO 600MM. A LUMINÁRIA DEVERÁ POSSUIR NÚCLEO TODO FECHADO EM FORMATO POLIGONAL, FABRICADO EM ALUMÍNIO COM CHAPA DE 3MM DE ESPESSURA. A LUMINÁRIA DEVERÁ POSSUIR PINÁCULO ORNAMENTAL CÔNICO CONTÍNUO COM 850MM DE COMPRIMENTO. A LUMINÁRIA DEVERÁ SER OBRIGATORIAMENTE FABRICADA EM ALUMÍNIO, E EM MÓDULOS LIGADOS INDIVIDUALMENTE, E EM CASO DE MANUTENÇÃO, DESCONECTÁVEIS SEM COMPROMETIMENTO DO FUNCIONAMENTO DOS OUTROS MÓDULOS. CADA MÓDULO DEVERÁ POSSUIR SISTEMA DE DISSIPAÇÃO DE CALOR POR MEIO DE ALETAS EXPOSTAS AO TEMPO PARA DEVIDA TROCA TÉRMICA. ESTAS ALETAS DEVERÃO FORMAR UMA ÚNICA PEÇA COM A SUPERFÍCIE QUE SERÁ(ÃO) INSTALADA(S) A(S) PLACA(S) DE LED, NÃO SENDO ACEITAS ALETAS ENCAIXADAS, PARAFUSADAS, COLADAS OU SOLDADAS. O CONJUNTO ÓPTICO DEVERÁ POSSUIR LENTES DE DISTRIBUIÇÃO DOS FACHOS LUMINOSOS FABRICADOS EM POLÍMEROS TERMORESISTENTES COM ADITIVOS ANTI-AMARELAMENTO. ESTA(S) LENTE(S) DEVERÁ (ÃO) SER FIXADA(S) POR PARAFUSOS RESISTENTES À AÇÃO DO TEMPO, NÃO SENDO ACEITAS LENTES ENCAIXADAS, DE FECHO RÁPIDO, OU PRESILHAS UMA VEZ QUE ESTAS PODEM PERDER PRESSÃO E EMPENAR AO LONGO DO TEMPO E DO USO. A VEDAÇÃO DAS PARTES VITAIS DOS MÓDULOS (CONJUNTO ÓPTICO E ALOJAMENTO DE COMPONENTES ELETRÔNICOS), DEVERÃO SER PROTEGIDAS CONTRA INGRESSO DE PARTÍCULAS SÓLIDAS, POEIRA E UMIDADE, ATESTADO POR NO MÍNIMO IP66; POSSUIR PROTEÇÃO CONTRA IMPACTOS MECÂNICOS, ATESTADO POR NO MÍNIMO IK08. O SISTEMA DE VEDAÇÃO DAS LUMINÁRIAS DEVERÃO SER OBRIGATORIAMENTE POR GASKET(S), RESISTENTE ALTAS TEMPERATURA. ESTA(S) GASKET(S) DEVERÁ(ÃO) SER FIXADA(S) POR PRESSÃO MECÂNICA ENTRE A(S) LENTE(S) DO CONJUNTO ÓPTICO E A CARCAÇA. SOMENTE SERÃO ACEITAS LUMINÁRIAS COM LEDS EM MONTAGEM SMD. AS FONTES DE ALIMENTAÇÃO(DRIVERS) DEVERÃO SER DE CORRENTE CONSTANTE COM TENSÃO DE ENTRADA ENTRE 90 A 310V. SERÃO ACEITAS SOMENTE LUMINÁRIAS COM DRIVER INDIVIDUAL (OFF BOARD). A LUMINÁRIA DEVERÁ POSSUIR OBRIGATORIAMENTE DISPOSITIVO DE PROTEÇÃO CONTRA SURTOS ELÉTRICOS (DPS) INDIVIDUAL PARA CADA MÓDULO, DE NO MÍNIMO 10KA – 10KV, NORMATIZADO EM CONFORMIDADE COM A IEC 61643-11:2011. SOMENTE SERÁ PERMITIDO DPS INDIVIDUAL, SEPARADO DA FONTE DE ALIMENTAÇÃO (OFF BOARD). SERÃO ACEITAS LUMINÁRIAS COM DISTORÇÃO HARMÔNICA MENOR OU IGUAL A 10%, E FATOR DE POTÊNCIA MAIOR OU IGUAL A 0,95. CADA MÓDULO DEVERÁ SER DE ATÉ 135WATTS. A EFICIÊNCIA LUMINOSA DO MÓDULO DEVERÁ SER NO MÍNIMO 120 LÚMENS POR WATT. O FLUXO LUMINOSO MÍNIMO DA LUMINÁRIA DEVERÁ SER DE NO MÍNIMO 162.000 LUMENS. ESTA LUMINÁRIA DEVERÁ APRESENTAR ÍNDICE DE REPRODUÇÃO DE CORES DE NO MÍNIMO 70%. SERÃO ACEITAS LUMINÁRIAS COM TEMPERATURA DE COR DO LED DE 5.000K (+/-300K). A VIDA ÚTIL DO CONJUNTO DEVERÁ SER NO MÍNIMO 50.000 HORAS, COM NO MÁXIMO 30% DE DEPRECIAÇÃO DO SEU FLUXO LUMINOSO INICIAL, COMPROVADO POR LM-80(L70>50.000). O CONJUNTO DEVERÁ SER COMPATÍVEL COM TELEGESTÃO. A LUMINÁRIA DEVERÁ SER DIMERIZÁVEL AUTOMATICAMENTE EM NO MÍNIMO 5 POTÊNCIAS DIFERENTES, EM HORÁRIOS A SEREM DEFINIDAS PELOS GESTORES RESPONSÁVEIS. SOLICITA-SE CONJUNTO NA COR BRANCA. A GARANTIA MÍNIMA DO CONJUNTO DEVERÁ SER NO MÍNIMO DE 60 (SESSENTA) MESES A PARTIR DA DATA DE COMPRA. DEVERÃO SER APRESENTADOS LAUDOS E DOCUMENTOS TÉCNICOS COMPROBATÓRIOS DE TODAS AS CARACTERÍSTICAS AQUI DESCRITAS DA LUMINÁRIA NOS DOCUMENTOS DE HABILITAÇÃO, PARA A ANÁLISE DA COMISSÃO DE LICITAÇÃO. DEVERÁ SER APRESENTADA A AMOSTRA DA LUMINÁRIA NA DATA DO CERTAME, EM CONFORMIDADE COM O DESCRITIVO TÉCNICO, PARA A ANÁLISE PRÉVIA DA COMISSÃO DE LICITAÇÃO, QUE PODERÁ PARALISAR O CERTAME PARA A ANÁLISE DOS DOCUMENTOS TÉCNICOS E DA AMOSTRA DA LUMINÁRIA. SOMENTE PODERÃO PARTICIPAR DA ABERTURA DAS PROPOSTAS DE PREÇOS AS LICITANTES QUE OBTIVEREM ACEITAÇÃO TÉCNICA DOS DOCUMENTOS TÉCNICOS E DA AMOSTRA FÍSICA DA LUMINÁRIA. | UN | 1 |  | 0
SUBTOTAL MATERIAIS: | [5 empty] | 0
TOTAL COMPOSIÇÃO 22: | [5 empty] | 0
COMP.23 | CONJUNTO DE ILUMNAÇÃO COM POSTE METÁLICO DE 11 METROS E 04 PROJETORES LED DE 200W. FORNECIMENTO E INSTALAÇÃO
| - | SERVIÇOS | - | - | - | -
GOINFRA | 12 | #N/A | #N/A | 6 |  | 0
GOINFRA | 8 | #N/A | #N/A | 6 |  | 0
GOINFRA | 5 | #N/A | #N/A | 6 |  | 0
GOINFRA | 51025 | #N/A | #N/A | 0.15 |  | 0
GOINFRA | 51026 | #N/A | #N/A | 0.15 |  | 0
GOINFRA | 72080 | #N/A | #N/A | 4 |  | 0
SUBTOTAL SERVIÇOS: | [5 empty] | 0
| - | MATERIAIS | - | - | - | -
GOINFRA | 3830 | #N/A | #N/A | 22 |  | 0
GOINFRA | 3098 | #N/A | #N/A | 2 |  | 0
GOINFRA | 3923 | #N/A | #N/A | 2 |  | 0
GOINFRA | 3330 | #N/A | #N/A | 1 |  | 0
GOINFRA | 3461 | #N/A | #N/A | 1 |  | 0
GOINFRA | 3320 | #N/A | #N/A | 0.4 |  | 0
GOINFRA | 3318 | #N/A | #N/A | 0.2 |  | 0
GOINFRA | 3710 | #N/A | #N/A | 2 |  | 0
SINAPI | 432 | #N/A | #N/A | 2 |  | 0
GOINFRA | 3706 | #N/A | #N/A | 10 |  | 0
SINAPI | 568 | #N/A | #N/A | 2 |  | 0
COTAÇÃO | - | CONECTOR PERFURANTE ISOLADO CDP-70 | UN | 14 |  | 0
COTAÇÃO | - | POSTE METÁLICO TELECÔNICO RETO, ALTURA TOTAL DE 11,00 METROS, PARA ENGASTAR, 04 ESTÁGIOS: 1º ESTÁGIO (BASE) 5,1/2", 2º ESTÁGIO 5", 3º ESTÁGIO 4,1/2", 4º ESTÁGIO (TOPO) 4", ESPESSURA 3mm | UN | 1 |  | 0
COTAÇÃO | - | PROJETOR LED EM SMD, IP66 MÍNIMO, IK08 MÍNIMO, POTÊNCIA MÁXIMA DE 200W, EFICIÊNCIA MÍNIMA DE 2.000 LUMENS, ALIMENTAÇÃO 220VCA (+/-10%) OU FAIXA DE VARIAÇÃO DE TENSÃO SUPERIOR, COM ALÇA DE FIXAÇÃO E AJUSTE DE INCLINAÇÃO, COM PROTETOR DE SURTO, GARANTIA MÍNIMA DE 03 ANOS. | UN | 4 |  | 0
SUBTOTAL MATERIAIS: | [5 empty] | 0
TOTAL COMPOSIÇÃO 23: | [5 empty] | 0
COMP.24 | CONJUNTO DE ILUMNAÇÃO COM POSTE METÁLICO DE 14 METROS E 04 PROJETORES LED DE 1000W. FORNECIMENTO E INSTALAÇÃO
| - | SERVIÇOS | - | - | - | -
GOINFRA | 12 | #N/A | #N/A | 6 |  | 0
GOINFRA | 8 | #N/A | #N/A | 6 |  | 0
GOINFRA | 5 | #N/A | #N/A | 6 |  | 0
GOINFRA | 51025 | #N/A | #N/A | 0.15 |  | 0
GOINFRA | 51026 | #N/A | #N/A | 0.15 |  | 0
GOINFRA | 72080 | #N/A | #N/A | 4 |  | 0
SUBTOTAL SERVIÇOS: | [5 empty] | 0
| - | MATERIAIS | - | - | - | -
GOINFRA | 3830 | #N/A | #N/A | 8 |  | 0
SINAPI | 39260 | #N/A | #N/A | 16 |  | 0
GOINFRA | 3098 | #N/A | #N/A | 2 |  | 0
GOINFRA | 3923 | #N/A | #N/A | 2 |  | 0
GOINFRA | 3330 | #N/A | #N/A | 1 |  | 0
GOINFRA | 3461 | #N/A | #N/A | 1 |  | 0
GOINFRA | 3320 | #N/A | #N/A | 0.4 |  | 0
GOINFRA | 3318 | #N/A | #N/A | 0.2 |  | 0
GOINFRA | 3710 | #N/A | #N/A | 2 |  | 0
SINAPI | 432 | #N/A | #N/A | 2 |  | 0
GOINFRA | 3706 | #N/A | #N/A | 10 |  | 0
SINAPI | 568 | #N/A | #N/A | 3 |  | 0
COTAÇÃO | - | CONECTOR PERFURANTE ISOLADO CDP-70 | UN | 14 |  | 0
COTAÇÃO | - | POSTE METÁLICO TELECÔNICO RETO, ALTURA TOTAL DE 14,00 METROS, PARA ENGASTAR, 05 ESTÁGIOS: 1º ESTÁGIO (BASE) 6", 2º ESTÁGIO 5,1/2" , 3º ESTÁGIO 5", 4º ESTÁGIO 4,1/2", 5º ESTÁGIO (TOPO) 4", ESPESSURA 3mm | UN | 1 |  | 0
COTAÇÃO | - | PROJETOR LED EM SMD, IP66 MÍNIMO, IK08 MÍNIMO, POTÊNCIA MÁXIMA DE 1000W, EFICIÊNCIA MÍNIMA DE 10.000 LUMENS, ALIMENTAÇÃO 220VCA (+/-10%) OU FAIXA DE VARIAÇÃO DE TENSÃO SUPERIOR, COM ALÇA DE FIXAÇÃO E AJUSTE DE INCLINAÇÃO, COM PROTETOR DE SURTO, GARANTIA MÍNIMA DE 03 ANOS. | UN | 4 |  | 0
SUBTOTAL MATERIAIS: | [5 empty] | 0
TOTAL COMPOSIÇÃO 24: | [5 empty] | 0
COMP.25 | CONJUNTO DE ILUMNAÇÃO COMPOSTO POR PROJETOR LED RGB 50W E GAIOLA DE PROTEÇÃO METÁLICA. FORNECIMENTO E INSTALAÇÃO
| - | SERVIÇOS | - | - | - | -
GOINFRA | 12 | #N/A | #N/A | 3 |  | 0
GOINFRA | 8 | #N/A | #N/A | 3 |  | 0
GOINFRA | 5 | #N/A | #N/A | 2 |  | 0
GOINFRA | 51025 | #N/A | #N/A | 0.1 |  | 0
GOINFRA | 51026 | #N/A | #N/A | 0.1 |  | 0
SUBTOTAL SERVIÇOS: | [5 empty] | 0
| - | MATERIAIS | - | - | - | -
GOINFRA | 3831 | #N/A | #N/A | 2 |  | 0
GOINFRA | 3923 | #N/A | #N/A | 2 |  | 0
GOINFRA | 3320 | #N/A | #N/A | 0.1 |  | 0
GOINFRA | 3318 | #N/A | #N/A | 0.05 |  | 0
COTAÇÃO | - | CONECTOR PERFURANTE ISOLADO CDP-70 | UN | 2 |  | 0
COTAÇÃO | - | GRADE METÁLICA EM CHAPA DE AÇO, DIMENSÕES APROXIMADAS DE 40X40X40CM (CXLXH), COM PINTURA ELETROSTÁTICA E 04 CHUMBADORES NAS EXTREMIDADES, COM DISPOSITIVO DE TRAVAMENTO POR CADEADO | UN | 1 |  | 0
COTAÇÃO | - | PROJETOR LED RGB, IP66 MÍNIMO, POTÊNCIA DE 50W, ALIMENTAÇÃO 220VCA (+/-10%) OU FAIXA DE VARIAÇÃO DE TENSÃO SUPERIOR, COM ALÇA DE FIXAÇÃO E AJUSTE DE INCLINAÇÃO, COM PROTETOR DE SURTO, GARANTIA MÍNIMA DE 03 ANOS, COM CONTROLE REMOTO | UN | 1 |  | 0
SUBTOTAL MATERIAIS: | [5 empty] | 0
TOTAL COMPOSIÇÃO 25: | [5 empty] | 0